## Sheet1
((گروه آموزشی مهندسی همیار مترور www.hamyarmetror.ir )) فهرست‌بهای واحد پایه رشته راهداری - سال ١٣٩۹
شماره آيتم | شرح | واحد | بهاي واحد (ریال)
10101 | بوته کني در زمينهاي پوشيده شده از بوته و خارج کردن ريشه هاي آن از محل عمليات. | متر مربع | 495
10102 | کندن و يا بريدن و در صورت لزوم ريشه کن کردن درخت از هر نوع، در صورتيکه محيط تنه درخت در سطح زمين تا 15 سانتيمتر باشد،به ازاي هر 5 سانتي متر محيط تنه (کسر 5 سانتي متر به تناسب محاسبه مي شود) و حمل آن به خارج محل عمليات. | اصله | 17600
10111 | پر کردن و کوبيدن جاي ريشه باخاک مناسب در صورتي که محيط تنه درخت در سطح زمين تا 15 سانتي متر باشد به ازاي هر 5 سانتي متر محيط تنه (کسر 5 سانتي متر،به تناسب محاسبه مي شود). | اصله | 15300
10112 | پر کردن و کوبيدن جاي ريشه باخاک مناسب در صورتي که محيط تنه درخت در سطح زمين بيش از 15 تا 30 سانتي متر باشد . | اصله | 76000
10113 | پر کردن و کوبيدن جاي ريشه باخاک مناسب در صورتي که محيط تنه درخت در سطح زمين بيش از 30 تا 60 سانتي متر باشد . | اصله | 251000
10114 | پر کردن و کوبيدن جاي ريشه باخاک مناسب در صورتي که محيط تنه درخت در سطح زمين بيش از 60 تا 90 سانتي متر باشد . | اصله | 401500
10115 | اضافه بها به رديف 010114 ، به ازاي هر 10 سانتيمتر که به محيط تنه درخت اضافه شود (کسر 10 سانتيمتر، به تناسب محاسبه ميشود). | اصله | 45800
10121 | جابجايي درخت در صورتی که محيط تنه درخت تا 30 سانتی متر باشد. | اصله
10122 | جابجايي درخت در صورتی که محيط تنه درخت از 30 تا 60 سانتی متر باشد. | اصله
10123 | جابجايي درخت در صورتی که محيط تنه درخت از 60 تا 100 سانتی متر باشد. | اصله
10124 | جابجايي درخت در صورتی که محيط تنه درخت تا 100 سانتی متر باشد. | اصله
10201 | تخريب کلي ساختمانهاي خشتي، گلي و چينه اي، شامل تمام عمليات تخريب. | متر مربع | 498000
10202 | تخريب کلي ساختمانهاي آجري، سنگي و بلوکي با ملاتهاي مختلف، شامل تمام عمليات تخريب. | متر مربع | 564500
10301 | تخريب بناييهاي خشتي يا چينه هاي گلي ( چينه باغي ). | مترمكعب | 165000
10302 | تخريب بناييهاي آجري و بلوکي که با ملات ماسه و سيمان يا با تارد چيده شده باشد. | مترمكعب | 274500
10303 | تخريب بناييهاي آجري و بلوکي که با ملات گل و آهک يا گچ و خاک و يا ماسه و آهک چيده شده باشد. | مترمكعب | 236500
10304 | تخريب بناييهاي سنگي که با ملات ماسه و سيمان يا باتارد چيده شده باشد. | مترمكعب | 274500
10305 | تخريب بناييهاي سنگي که با ملات گل آهک يا ماسه آهک يا گچ و خاک چيده شده باشد. | مترمكعب | 236500
10306 | تخريب بنايي از سنگ تراش که سنگهاي آن سالم از کار درآيد و دسته کردن آنها. | مترمكعب | 625500
10307 | تخريب انواع بتن غيرمسلح با هر عيار سيمان. | مترمكعب | 2668000
10308 | تخريب بتن مسلح با هر عيار سيمان و بريدن ميل گردها. | مترمكعب | 4089000
10309 | مضرس کردن يا چکشي کردن يا آجدار کردن يا راه راه کردن رويه هاي بتني موجود. | متر مربع
10310 | تفکيک ، دسته بندي و يا چيدن آجرها، بلوکها، سنگها و مصالح مشابه حاصل از تخريب، برحسب حجم ظاهري مصالح چيده شده. | مترمكعب | 343500
10311 | برچيدن قطعات بتني پيش ساخته مانند نيوجرسي و نظاير آن و حمل آن به محل ديگر يا دپو. | تن | 316500
10401 | کندن آسفالت جاده ها و خيابانها براي لکه گيري با کمپرسور، به ضخامت تا 5 سانتي متر به ازاي سطح کنده شده . | متر مربع | 107000
10402 | اضافه بها به رديف 010401، به ازاي هر يک سانتيمتر اضافه ضخامت نسبت به مازاد 5 سانتيمتر (کسر سانتيمتر به تناسب محاسبه مي شود ). | متر مربع | 11900
10403 | شيار انداختن و کندن آسفالت به عرض تا 8 سانتي متر و عمق تا 10 سانتي متر براي اجراي کارهاي تاسيساتي با ماشين شيار زن . | متر طول | 50100
10404 | اضافه بها به رديف 010403، به ازاي هرسانتيمتر اضافه عمق مازاد بر 10 سانتي متر ( کسر سانتيمتر به تناسب محاسبه مي شود ). | متر طول | 4460
10405 | برش آسفالت با کاتر به عمق 7 سانتي متر (اندازه گيري بر حسب طول هر خط برش). | متر طول | 14800
10406 | اضافه بها نسبت به رديف 010405، به ازاي هر سانتيمتر اضافه عمق مازاد بر 7 سانتيمتر (اندازه گيري بر حسب طول هر خط برش)0کسر سانتيمتر به نسبت يک سانتيمتر محاسبه مي شود | متر طول | 1580
10407 | تخريب کلی هر نوع آسفالت و اساس قيري به ضخامت تا 5 سانتي متر. | متر مربع | 31400
10408 | اضافه بها به رديف 010407، به ازاي هر سانتيمتر اضافه ضخامت مازاد بر 5 سانتيمتر. ( کسر سانتيمتر به تناسب محاسبه مي شود). | متر مربع | 6410
10409 | برش و تخريب آسفالت با دستگاه برش پنيوماتيکي به ضخامت تا 5 سانتي متر. | متر طول | 50700
10410 | اضافه بها به رديف 010409 به ازاي هر يک سانتي متر اضافه ضخامت مازاد بر 5 سانتي متر (کسر سانتي متر، به تناسب محاسبه مي شود). | متر طول | 14200
10411 | تخريب آسفالت بين دو خط برش (با فاصله حداکثر 1.5 متر) با وسايل مکانيکي مانند کمپرسور يا بيل مکانيکي به ضخامت تا 7 سانتيمتر و برداشتن آن. | متر مربع | 8350
10412 | اضافه بها به رديف 010411به ازاي هر سانتي متر اضافه ضخامت مازاد بر 7 سانتي متر (کسر سانتي متر به تناسب محاسبه مي شود). | متر مربع | 3210
10413 | تراشيدن هر نوع آسفالت و اساس قيري با ماشين مخصوص آسفالت تراش، به ضخامت تا 3 سانتيمتر و به طول حداکثر 50متر. | متر مربع | 15200
10414 | اضافه بها به رديف 010413به ازاي هر سانتيمتر اضافه ضخامت مازاد بر 3 سانتيمتر (کسر سانتي متر به تناسب محاسبه ميشود ). | متر مربع | 4900
10415 | تراشيدن هر نوع آسفالت و اساس قيري با ماشين مخصوص آسفالت تراش، به ضخامت تا 3 سانتي‌متر و به طول بيش از 50 متر. | مترمربع | 14100
10416 | اضافه بها به رديف 010415 به ازاي هر سانتي‌متر اضافه ضخامت مازاد بر 3 سانتي‌متر (کسر سانتي‌متر به تناسب محاسبه مي‌شود). | مترمربع | 3560
10501 | برچيدن انواع سازه هاي فلزي (مانند پل و بهمن گير) با هر نوع اتصال و دسته بندي و تفکيک مصالح فلزي . | كیلوگرم | 2620
10502 | تخريب و برچيدن هر نوع سازه ساخته شده با تور سنگ (گابيون) و دسته بندي مصالح | مترمكعب | 296000
10601 | برچيدن انواع صفحه تابلو | عدد | 215000
10602 | برچيدن انواع پايه تابلو و نظاير آن. | عدد | 119500
10603 | برچيدن حفاظهاي توري. | متر مربع | 51100
10701 | برچيدن بازتاب هاي ايمني (چشم گربه اي) از سطح راه . | عدد | 1580
10801 | اضافه بها به رديف هاي 010304 و 010305 در مواردي که عمليات تخريب مستلزم حفظ و جلوگيري از آسيب ديدگي بخشهاي متصل مجاور يا مرتبط با آن باشد. | مترمكعب | 37500
10802 | اضافه بها به رديفهاي 010307 و 010308 در مواردي که عمليات تخريب مستلزم حفظ و جلوگيري از آسيب ديدگي بخشهاي متصل مجاور يا مرتبط با آن باشد. | مترمكعب | 904000
20101 | لجن برداري،حمل با زنبه يا چرخ دستي يا وسايل مشابه آن تا فاصله 50 متري و تخليه آنها. | مترمكعب | 291500
20102 | پي کني و کانال کني در زمينهاي نرم تا عمق 2 متر و ريختن خاکهاي کنده شده، به کنار محلهاي مربوط. | مترمكعب | 127500
20103 | پي کني و کانال کني در زمينهاي سخت تا عمق 2 متر و ريختن خاکهاي کنده شده، به کنار محلهاي مربوط. | مترمكعب | 286500
20104 | پي کني و کانال کني در زمينهاي سنگي تا عمق 2 متر که براي کندن آنها از مواد منفجره استفاده شود، و ريختن مواد کنده شده ،به کنار محلهاي مربوط. | مترمكعب | 697000
20201 | اضافه بها به رديفهاي 020102 تا 020104، هرگاه عمق پي کني و کانال کني بيش از 2 متر باشد، براي حجم واقع بين عمق 2 تا 4 متر يک بار، 4 تا 6 متر دوبار و 6 تا 8 متر سه بار و به همين ترتيب، براي عمقهاي بيشتر. | مترمكعب | 97900
20202 | اضافه بها به رديفهاي 020102 تا 020104، در صورتي که، عمليات پايين تر از سطح آبهاي زير زميني صورت گرفته باشد و براي آبکشي ضمن اجراي کار ، به کاربردن تلمبه موتوري ضروري باشد. | مترمكعب | 258500
20301 | حفر ميله چاه به قطر تا 1.2 متر و کوره و مخزن با مقاطع مورد نياز در زمينهاي نرم و سخت تا عمق 20 متر از دهانه چاه و حمل خاکهاي حاصله تا فاصله 10 متر از دهانه چاه. | مترمكعب | 1212000
20302 | اضافه بها به رديف 020301، هرگاه عمق چاه بيش از 20 متر از دهانه چاه باشد، براي حجم واقع در 5 متر اول مازاد بر 20 متر يک بار، براي حجم واقع در 5 متر دوم مازاد بر 20 متر دوبار، براي حجم واقع در 5 متر سوم سه بار و به همين ترتيب براي عمقهاي بيشتر. | مترمكعب | 165500
20401 | بارگيري مواد حاصله از هر نوع عمليات خاکي و حمل با هر نوع وسيله دستي تا 20 متر و تخليه آن در مواردي که استفاده از ماشين براي حمل ممکن نباشد. | مترمكعب | 163500
20402 | اضافه بها به رديفهاي 020101 و 020401 براي 20 متر حمل اضافي با وسايل دستي ( کسر 20 متر به تناسب محاسبه مي شود ). | مترمكعب | 114500
20501 | تسطيح و رگلاژ کف پي ها و کانالهاي کنده شده با ماشين. | متر مربع | 9280
20502 | ريختن خاکها يا مصالح سنگي موجود در کنار پي ها و کانالها، به درون پي ها و کانالها در قشرهاي حداکثر 15 سانتيمتر در هر عمق پخش، تراکم با حداقل 90 درصد کوبيدگي و تسطيح لازم. | مترمكعب | 72300
20503 | آبپاشي و کوبيدن خاکهاي پخش شده در قشرهاي حداکثر 15 سانتيمتر با تراکم 90 درصد به روش آشتوي اصلاحي در هر عمق. | مترمكعب | 142000
20504 | اصلاح و شيب بندي ترانشه هاي غير سنگي. | متر مربع | 11000
20505 | اصلاح و شيب بندي شيروانيها . | متر مربع | 10600
20601 | جداکردن و جمع کردن قطعات سنگي درشت (Oversize) از سطح راه . | متر مربع | 805
20701 | اصلاح و پروفيله کردن ترانشه هاي سنگي درز دار و سست . | متر مربع
20801 | تسطيح و تنظيم ورودي و خروجي آبرو ها و پلهاي به دهانه تا 3 متر و ارتفاع کمتر از 1.8 متر براي تسهيل ورود و خروج آب . | متر مربع | 45600
30501 | رگلاژ و پروفیله کردن سطح شیروانی ترانشه ها و کف ترانشه های موجود | مترمربع | 6690
30502 | اصلاح قنوها و کانیوهای موجود | مترطول | 121500
31206 | تسطیح اراضی واقع در حریم با شیب بندی مناسب با گریدر. | مترمربع | 375
34101 | شخم زدن هر نوع زمین با هر وسیله مکانیکی، به عمق تا ١۵ سانتیمتر. | مترمربع | 1020
34201 | لجن برداری با هر وسیله مکانیکی و حمل مواد حاصله از آن تا فاصله ۵٠ متر از مرکز ثقل برداشـت و تخلیه آن. | مترمکعب | 73500
34301 | برداشت خاک نباتی با هر وسیله مکانیکی و حمل مواد حاصله از آن تا فاصله ۵٠ متر از مرکز ثقل برداشـت و توده کردن. | مترمکعب | 12200
34302 | پخش خاکهای نباتی ریسه شده، تنظیم و رگلاژ آن در محل های مورد نظر. | مترمربع | 6820
34401 | خاکبرداری در زمین نوع I و حمل مواد حاصله از آن تا فاصله ۵٠ متر از مرکز ثقل برداشـت و توده کردن. | مترمکعب | 29900
34402 | خاکبرداری در زمین نوع II و حمل مواد حاصله از آن تا فاصله ۵٠ متر از مرکز ثقل برداشـت و توده کردن. | مترمکعب | 57200
34403 | خاکبرداری در زمین نوع III و حمل مواد حاصله از آن تا فاصله ۵٠ متر از مرکز ثقل برداشـت و توده کردن. | مترمکعب | 76300
34404 | خاکبرداری در زمین نوع IV و حمل مواد حاصله از آن تا فاصله ۵٠ متر از مرکز ثقل برداشـت و توده کردن. | مترمکعب | 95400
34405 | خاکبرداری در زمین نوع V و حمل مواد حاصله از آن تا فاصله ۵٠ متر از مرکز ثقل برداشـت و توده کردن. | مترمکعب | 114500
34406 | خاکبرداری در زمین نوع VI و حمل مواد حاصله از آن تا فاصله ۵٠ متر از مرکز ثقل برداشـت و توده کردن. | مترمکعب | 133500
34407 | خاکبرداری در زمین نوع VII و حمل مواد حاصله از آن تا فاصله ۵٠ متر از مرکز ثقل برداشـت و توده کردن. | مترمکعب | 159500
34501 | پی کنی در هر نوع زمین (زمین نوع I تا نوع VII) و حمل مواد حاصله از آن تا فاصله ۵٠ متر از مرکز ثقل برداشـت و توده کردن. | مترمکعب | 143500
34602 | کانال کنی به شکلهای مختلف به هر عرض کف و عمق و در هر نوع زمین، حمل مواد حاصله از آن تا فاصله ۵٠ متر از مرکز ثقل برداشـت و توده کردن. | مترمکعب | 106500
34801 | برداشت و بارگیری مواد ناشی از ریزش هر نوع زمین (ریزش برداری)، حمل آن تا فاصله یک کیلومتر از مرکز ثقل برداشت و ریختن در خاکریزها یا توده کردن. | مترمکعب | 37300
34901 | بارگیری مواد حاصل از عملیات خاکی (خاک، سنگ و لجن) یا خاکهای توده شده و تخلیه آن (صرفا برای یک بار). | مترمکعب | 31700
35001 | پخش مصالح حاصل از خاکبرداری، پی کنی، کانال کنی و گودبرداری، که در محل های تعیین شده دپو شده باشند با هر ضخامت. | مترمکعب | 4780
35101 | خاکبرداری از قرضه در هر نوع زمین جهت مصرف در خاکریزی (خاکی و سنگی) بارگیری، حمل تا یک کیلومتر و باراندازی. | مترمکعب | 87000
35201 | تسطیح، آبپاشی و کوبیدن بستر خاکریزها یا کف ترانشه ها و مانند آنها با تراکم کمتر از ٩۵ درصد به هر روش، تا عمق ١۵ سانتیمتر. | مترمربع | 2470
35202 | تسطیح، آبپاشی و کوبیدن بستر خاکریزها یا کف ترانشه ها و مانند آنها با تراکم ٩۵ تا ١٠٠ درصد به هر روش، تا عمق ١۵ سانتیمتر. | مترمربع | 2740
35203 | تسطیح، آبپاشی و کوبیدن بستر خاکریزها یا کف ترانشه ها و مانند آنها با تراکم ١٠٠ درصد به هر روش، تا عمق ١۵ سانتیمتر. | مترمربع | 4360
35301 | پخش، آبپاشی، تسطیح، پروفیله کردن، رگلاژ و کوبیدن قشرهای خاکریزی و توونان، با تراکم کمتر از ٩۵ درصد به هر ضخامت مطابق با مشخصات. | مترمکعب | 32300
35302 | پخش، آبپاشی، تسطیح، پروفیله کردن، رگلاژ و کوبیدن قشرهای خاکریزی و توونان، با تراکم ٩۵ تا ١٠٠ درصد به هر ضخامت مطابق با مشخصات. | مترمکعب | 41300
35303 | پخش، آبپاشی، تسطیح، پروفیله کردن، رگلاژ و کوبیدن قشرهای خاکریزی و توونان، با تراکم ١٠٠ درصد به هر ضخامت مطابق با مشخصات. | مترمکعب | 48200
35304 | پخـش، آب پاشی، تسطیح، پروفیله کردن، و کوبیدن قشرهای خاکریزی سنگی، به هر ضخامت مطابق با مشخصات فنی کار با انجام آزمایش بارگذاری صفحه. | مترمکعب | 17900
35401 | اختلاط دو یا چند نوع مصالح. | مترمکعب | 9980
35501 | تهیه، بارگیری، حمل تا یک کیلومتر، پخش، تسطیح و اجرای مصالح زهکشی طبق مشخصات. | مترمکعب | 202000
35601 | تهیه ماسه بادی، بارگیری، حمل تا یک کیلومتر، باراندازی در محل مصرف و اجرای آن | مترمکعب | 125500
35701 | ترمیم و تسطیح راههای انحرافی. | کیلومتر-ماه | 6051000
40101 | اجراي زهکش هاي عميق با لوله هاي سبک زهکش تا قطر 250 ميليمتر با ترانشه به عرض تا 60 سانتيمتر و عمق تا 2 متر . | متر طول | 131000
40102 | اجراي زهکش هاي عميق با لوله هاي سنگين زهکش تا قطر 250 ميليمتر با ترانشه به عرض 80 سانتيمتر و عمق تا 2 متر . | متر طول | 193000
40201 | اجراي زهکش هاي زير زميني بدون لوله هاي زهکش با ترانشه به عرض 60 سانتي متر و عمق تا 2 متر . | متر طول | 110000
40301 | اضافه بها به رديفهاي 040101 و 040102 و 040201 که عمق ترانشه بيش از 2 متر باشد ، به ازاي هر متر اضافه عمق (کسر يک متر به تناسب حساب مي شود). | متر طول | 37300
40302 | اضافه بها به رديفهاي 040101 و 040102 و 040201 در صورتي که عرض ترانشه بيش از عرض هاي مذکور در رديف ها باشد ، به ازاي هر 30 سانتيمتر اضافه عرض . | متر طول | 33400
40303 | اضافه بها به رديفهاي 040101 ، 040102 و 040201 در صورتي که عمليات در زمينهاي لجني صورت گيرد. | متر طول | 17400
40304 | خاکبرداري اضافي ناشي از حفر ديواره ترانشه در رديفهاي 040101 و 040102 و 040201 به صورت شيب دار که به علت جنس زمين اجتناب ناپذير باشد، بر حسب حجم خاک اضافي برداشته شده . | مترمكعب | 60100
40305 | اجراي زهکشهاي سطحي و پخش مصالح زهکش براي استفاده در زير قشر رويه . | مترمكعب | 7730
40306 | تهيه و حمل مصالح قشر فيلتر دانه بندي شده براي مصرف در زهکش هاي سطحي و عميق . | مترمكعب | 520500
40308 | ايجاد مسيرهاي هدايت آب در هر نوع زمين غير سنگي و دج جهت هدايت آبهاي سطحي بالادست جاده به طرف آبروها. | متر طول | 1520
40309 | ايجاد کانال خاکي جمع آوري و دفع آبهاي سطحي در وسط راههايي که داراي سکوي مياني هستند و تراز اين قسمت مياني از تراز جاده پايين تر است | متر طول | 1900
40310 | اضافه بها به رديفهاي 040307 و 040308 در صورتيکه عمليات در زمينهاي لجني صورت گيرد. | مترمكعب | 50300
40311 | اضافه بها به رديفهاي 040101 ، 040102، 040201، 040307 و 040308 در صورتيکه عمليات در زير تراز آبهاي زيرزميني انجام شود و استفاده از پمپ براي تخليه آب لازم باشد. | مترمكعب | 67800
40312 | اضافه بها به رديفهاي 040101 ، 040102، 040201، 040307 و 040308 در صورتيکه عمليات در زير تراز آبهاي زيرزميني انجام شود و استفاده از پمپ براي تخليه آب ضروري نباشد. | مترمكعب | 42800
40501 | تهيه زمين پارچه ها(Geotextiles) و استقرار آن در سطوح زهکش . | متر مربع
50101 | حفاري و گمانه زني عمودي در بتن و زمين هاي سنگي و سخت به قطر تا 26 ميلي متر به هر منظور براي عمق تا 3 متر. | متر طول | 2838000
50102 | حفاري و گمانه زني عمودي در بتن و زمين هاي سنگي و سخت به قطر تا 56 ميلي متر به هر منظور براي عمق تا 3 متر. | متر طول | 3405000
50201 | بارگيري شمع بتني مسلح با سطح مقطع 25×25 سانتيمتر ، حمل از دپوي محل ساخت تا پايکار ، استقرار در محل شمع و کوبيدن آن به طور عمودي تا عمق 6 متر. | متر طول | 424000
50202 | بارگيري شمع بتني مسلح با سطح مقطع30×30 سانتيمتر ، حمل از دپوي محل ساخت تا پاي کار ، استقرار در محل شمع و کوبيدن آن به طور عمودي تا عمق 11 متر. | متر طول | 700000
50203 | اضافه بها به رديف 050202، به ازاي هر 5 سانتيمتر که به هر دو بعد مقطع شمع اضافه شود . (کسر 5سانتيمتر به تناسب محاسبه ميشود) . | متر طول | 62500
50204 | اضافه بها براي کوبيدن شمعهاي بتني به طور مايل ، با شيب حداکثر يک افقي و5 قائم. | متر طول | 79300
50205 | اضافه بها براي کوبيدن شمعهاي بتني بطور مايل ، با شيب ازيک افقي و 5قائم تا حداکثر يک افقي و3 قائم. | متر طول | 158500
50301 | بارگيري شمع فلزي از تير آهن H تا نمره 24 و يا شمعهاي ساخته شده تير آهن ، ورق، نبشي، ناوداني و يا ترکيبي از آنها که وزن حاصله حدود وزن تير آهن H نظير باشد ، حمل از پايکار ، استقرار در محل و کوبيدن آن بطور عمودي تا عمق 12 متر در زمينهاي نرم. | متر طول | 439000
50302 | بارگيري شمع فلزي از تير آهن نوع H تا نمره 24 و يا شمعهاي ساخته شده تير آهن ، ورق، نبشي، ناوداني و يا ترکيبي از آنها که وزن حاصله حدود وزن تير آهن H نظير باشد ، حمل از پايکار ، استقرار در محل و کوبيدن آن بطور عمودي تا عمق 12 متر در زمينهاي سخت. | متر طول | 857500
50303 | اضافه بها به رديفهاي 050301 و 050302 به ازاي هر 2سانتيمتر که به نمره تير آهن اضافه شود. اين رديف براي شمعهاي ساخته شده از تير آهن ، ورق، ناوداني ، نبشي و يا ترکيبي از آنها که وزن حاصله حدود وزن تير آهن H نظير باشد، نيز قابل پرداخت است . | متر طول | 55500
50304 | بارگيري شمع فلزي از لوله به قطر خارجي تا 24 سانتيمتر و يا شمعهاي توخالي ساخته شده با سپر فلزي يا ورق ، که وزن حاصله حدود وزن لوله نظير باشد ، حمل از پايکار ، استقرار در محل شمع و کوبيدن آن بطور عمودي تا عمق 12 متر در زمينهاي نرم. | متر طول | 659000
50305 | بارگيري شمع فلزي از لوله به قطر خارجي تا 24 سانتيمتر و يا شمعهاي توخالي ساخته شده با سپر فلزي يا ورق، که وزن حاصله حدود وزن لوله نظير باشد ، حمل از پايکار ، استقرار در محل شمع و کوبيدن آن به طور عمودي تا عمق 12 متر در زمينهاي سخت. | متر طول | 1286000
50306 | اضافه بها به رديفهاي050304 و 050305 به ازاي هر 2سانتيمتر که به قطر خارجي لوله اضافه شود. اين رديف براي شمعهاي تو خالي ساخته شده ازسپر فلزي يا ورق که وزن حاصله حدود وزن لوله نظير باشد نيزقابل پرداخت است . | متر طول | 84600
50307 | خارج کردن انواع شمعهاي فلزي . | متر طول | 355000
50401 | بارگيري و حمل سپر فلزي به ابعاد مختلف از پايکار ، استقرار در محل سپر کوبي و کوبيدن تا عمق 12 متر ، در حالتي که سپر در محل کوبيده شده باقي بماند. | متر مربع | 611000
50402 | تهيه سپر فلزي به ابعاد مختلف ،حمل از پايکار ، استقرار در محل سپرکوبي ، کوبيدن آن تا عمق 12 متر و خارج کردن سپر . | متر مربع | 1240000
50403 | خارج کردن سپر فلزي . | متر مربع | 329500
50501 | کندن چاه در زمينهاي نرم و پر کردن آن با بتن به عيار 200 کيلو گرم سيمان در متر مکعب براي تقويت پي ديوارها و پايه پلها . | مترمكعب | 3326000
50502 | تزريق بتن به عيار 250 کيلو گرم سيمان در متر مکعب، به منظور ترميم قسمتهاي آسيب ديده پي ها بتني ، با استفاده از صندوقه هاي فلزي و بيرون کشيدن صندوقه . بر حسب حجم بتن مصرفي . | مترمكعب | 4816000
50503 | اضافه بها به رديف050502 در صورت استفاده از صندوقهاي بتني ، در شرايطي که صندوقه در کار باقي بماند.بر حسب حجم بتن مصرفي . | مترمكعب | 80000
50504 | اضافه بها به رديف050502 در صورت استفاده از صندوقه هاي فلزي ، در شرايطي که صندوقه در کار باقي بماند.بر حسب حجم بتن مصرفي . | مترمكعب | 7714000
50601 | بارگيري سپر بتني مسلح به ابعاد مختلف ، حمل از دپوي محل ساخت ، استقرار در محل سپر کوبي و کوبيدن آن به عمق تا 6متر. | متر مربع | 1555000
60101 | سنگ ریزی پشت دیوارها و پل ها (درناژ) با قلوه سنگ یا سنگ لاشه | مترمکعب | 225500
60104 | مرمت پي هاي سنگي با استفاده از قلوه سنگ و يا لاشه سنگ و دوغاب ريزي . | مترمكعب | 1968000
60105 | تهيه، ساخت و نصب تور سنگ (گابيون) با تور سيمي گالوانيزه و قلوه سنگ. | مترمكعب | 1741000
60106 | تهيه، ساخت و نصب تور سنگ (گابيون) با تور سيمي گالوانيزه و سنگ لاشه . | مترمكعب | 2238000
60201 | بنايي با سنگ لاشه و ملات ماسه سيمان 1:5 در پي . | مترمكعب | 1890000
60202 | بنايي با سنگ لاشه و ملات ماسه سيمان 1:4 در پي . | مترمكعب | 1937000
60203 | بنايي با سنگ لاشه و ملات ماسه سيمان 1:3 در پي . | مترمكعب | 2001000
60301 | اضافه بها به رديفهاي بنايي با سنگ لاشه در پي ، براي بنايي در ديوار . | مترمكعب | 483000
60401 | اضافه بها به رديفهاي بنايي با سنگ لاشه ، بابت نماسازي با سنگ لاشه موزائيکي . | متر مربع | 205000
60402 | اضافه بها به رديفهاي بنايي با سنگ لاشه، بابت نماسازي با سنگ با دبر، با ارتفاع مساوي در هر رگ . | متر مربع | 416500
60403 | اضافه بها به رديفهاي بنايي با سنگ لاشه وقتي کار به صورت تعمير آبشستگي پي و پايه سنگي بوده و يکپارچگي بخش قديم و جديد ضروري باشد بر حسب حجم مرمت شده . | مترمكعب | 237500
60404 | اضافه بها به رديفهاي بنايي با سنگ لاشه، بابت نماسازي با سنگ سرتراش . | متر مربع | 644000
60405 | اضافه بها به رديفهاي بنايي با سنگ لاشه در پي براي راديه و بريد پل ها. | مترمكعب | 475500
60501 | بنايي با سنگ سر تراش و ملات ماسه سيمان1:3. | مترمكعب | 3722000
60502 | بنايي با سنگ نيم تراش و ملات ماسه سيمان1:3. | مترمكعب | 3962000
60601 | اضافه بها براي بنايي در طاق پلهاي قوسي شکل (اين اضافه بها شامل بهاي چوب بست پل هاي قوسي تا دهانة 10 متر و خود 10 متر است). | مترمكعب | 311000
60602 | اضافه بها به عمليات بنايي سنگي خارج از پي ، درصورتيکه بنايي در انحنا انجام شود. | مترمكعب | 292000
60603 | اضافه بها براي هر نوع بنايي سنگي که در ارتفاع بيش از 5 متر از تراز زمين طبيعي انجام شود. اين اضافه بها براي حجم بنايي واقع در ارتفاع 5 تا 10 متر يکبار، براي حجم بنايي واقع در 10 تا 15 متر دوبار و به همين ترتيب براي ارتفاع هاي بيشتر پرداخت مي شود. | مترمكعب | 254500
60604 | اضافه بها به بنايي هاي سنگي، هرگاه عمليات بنايي پائين تر از تراز آب زيرزميني انجام شود و تخليه آب با پمپ در حين اجراي عمليات ، الزامي باشد. | مترمكعب | 220000
60605 | کسر بها به رديفهاي بنايي با سنگ ، در صورتيکه از مصالح سنگ لاشه حاصل از کوه بري ترانشه هاي واقع در مسير استفاده شود. | مترمكعب | -344000
60606 | تعبيه درز انقطاع در بنايي هاي سنگي، با تمام عمليات لازم و به هر شکل. | متر مربع | 267500
60701 | مرمت نماي ديوارهاي سنگي به صورت تخليه سنگهاي آسيب ديده و جايگزيني با سنگ مرغوب و بند کشي مربوط. | متر مربع | 2657000
60801 | باز سازي و احياي درز انقطاع در ديوارهاي سنگي . | متر مربع | 2352000
60901 | تهيه سنگ مالون به حجم تقريبي 10 تا 15 دسي متر مکعب . | عدد | 52600
61001 | تهيه و مصرف چسب سنگ براي مرمت سازه هاي سنگي . | كیلوگرم
70101 | اندود سيماني به ضخامت حدود 1 سانتيمتر روي سطوح افقي، قائم و مورب ، با ملات ماسه سيمان 1:3 . | متر مربع | 141500
70102 | اندود سيماني به ضخامت حدود 2 سانتيمتر روي سطوح افقي، قائم و مورب با ملات ماسه سيمان1:3. | متر مربع | 187500
70103 | اندود سيماني به ضخامت حدود 3 سانتيمتر روي سطوح افقي، قائم و مورب با ملات ماسه سيمان1:3. | متر مربع | 226500
70104 | اندود سيماني به ضخامت حدود 5 سانتيمتر روي سطوح افقي، قائم و مورب با ملات ماسه سيمان1:3 . | متر مربع | 337500
70201 | بند کشي نماي سنگي با سنگ لاشه موزائيک با ملات ماسه سيمان 1:3 در سطوح افقي، قائم يا مورب تا ارتفاع 5 متر. | متر مربع | 112000
70202 | بند کشي نماي سنگي بادبر ،سرتراش ، نيم تراش و تمام تراش ، با ملات ماسه سيمان 1:3 در سطوح افقي، قائم يا مورب تا ارتفاع 5 متر. | متر مربع | 76700
70203 | اضافه بهاي بندکشي در ديوارهاي سنگي از هر نوع، در ارتفاع بيش از 5 متر .اين اضافه بها از 5 تا 10 متر يک بار، 10 تا 15 متر دوبار و به همين ترتيب در ارتفاعات بعدي پرداخت مي شود. | متر مربع | 55600
70301 | اضافه بهاي بندکشي در ديوارهاي سنگي از هر نوع، وقتي عمليات بند کشي، شامل تخليه بندهاي آسيب ديده و پاک سازي بند نيز باشد، برحسب سطح مرمت شده . | متر مربع | 361500
70302 | پرکردن ترک ها در ابنيه سنگي با استفاده از مواد پر کننده مانند ملات سيماني و دوغاب بر حسب متر طول ترک . | متر طول | 19600
70401 | مرمت سنگ در ابنيه سنگي با استفاده از چسب سنگ و نظاير آن. | متر مربع
80101 | تهيه وسايل و قالب بندي در پي ها. | متر مربع | 522000
80102 | تهيه وسايل و قالب بندي جداول به هر ارتفاع براي بتن ريزي درجا. | متر مربع | 300000
80201 | تهيه وسايل و قالب بندي ديوارهاي بتني که ارتفاع ديوار حداکثر 2 متر باشد. | متر مربع | 726500
80202 | تهيه وسايل و قالب بندي ديوارهاي بتني که ارتفاع ديوار بيش از 2 متر و حداکثر 3 متر باشد. | متر مربع | 760500
80203 | تهيه وسايل و قالب بندي ديوارهاي بتني که ارتفاع ديوار بيش از 3 متر و حداکثر 5 متر باشد. | متر مربع | 965500
80204 | تهيه وسايل و قالب بندي ديوارهاي بتني که ارتفاع ديوار بيش از 5 متر و حداکثر 7 متر باشد. | متر مربع | 1073000
80205 | تهيه وسايل و قالب بندي ديوارهاي بتني که ارتفاع ديوار بيش از 7 متر و حداکثر 10 متر باشد. | متر مربع | 1196000
80301 | تهيه وسايل و قالب بندي تابليه هاي با دهانه تا 5 متر که از دال ساده تشکيل شده باشد. | متر مربع | 753500
80302 | تهيه وسايل و قالب بندي تابليه پل هاي با دهانه 8 متر تا 12 متر ، مرکب از تير و دال وقتي که ارتفاع تا زير تير حداکثر 3 متر باشد. | متر مربع | 890000
80303 | تهيه وسايل و قالب بندي تابليه پل هاي با دهانه 8 متر تا 12 متر ، مرکب از تير و دال وقتي که ارتفاع تا زير تير بيش از 3 متر و حداکثر 5 متر باشد. | متر مربع | 1026000
80401 | اضافه بها براي سطوحي از قالب که داراي انحنا باشد. | متر مربع | 453500
80402 | اضافه بها به رديفهاي قالب بندي هرگاه قالب الزاماً در کار باقي بماند. | متر مربع | 328500
80403 | اضافه بهاي قالب بندي هرگاه عمليات در زير تراز سطح آب‌هاي زيرزميني انجام شود و آبکشي يا تلمبه موتوري در حين اجراي کار ضروري باشد . | متر مربع | 143000
80501 | تهيه وسايل و قالب بندي درز انبساط در بتن با تمام مصالح لازم، به استثناي کف سازي هاي بتني. | دسیمترمکعب | 52200
80502 | تعبيه انواع درزها در کف سازيهاي بتني در موقع اجرا به انضمام وسايل لازم ، بدون پرکردن درز . | دسیمترمکعب | 34000
80601 | تهيه وسايل، چوب بست و تخته کوبي براي جلوگيري از ريزش خاک در پي ها در هر عمق. | متر مربع | 451000
80701 | تهيه وسايل و چوب بست براي تثبيت جدار تونل در زمين هاي سنگي سخت ترک دار و سنگي فرسوده و غير همگن. | مترمكعب | 411000
80702 | تهيه وسايل و چوب بست براي تثبيت جدار تونل در زمين هاي خاکي سخت و يا غير مقاوم و ريزشي . | مترمكعب | 1087000
80801 | تهيه وسايل و قالب بندي بتن پوششي تونل ها با قالب فلزي . | متر مربع
80802 | تهيه وسايل و قالب بندي با پشت بند و داربست ، سکوها و تمام تجهيزات لازم براي قالب هاي لغزنده افقي، جهت بتن پوششي تونل ها. | متر مربع
80803 | تهيه وسايل و قالب بندي با استفاده از ماشين جهت بتن ريزي نيوجرسي ها به صورت پيوسته. | متر مربع
80901 | تهيه مصالح و ايجاد پرچين هاي چوبي پيوسته به ضخامت 10 سانتي متر . | متر مربع | 1685000
80902 | تهيه مصالح و کوبيدن پايه هاي چوبي براي حصارهاي چوبي يا سيم خاردار و نظاير آن با ارتفاع تا 2 متر . | عدد | 580500
81101 | تهيه وسايل و قالب بندي زير دال هاي تخت آسيب ديده براي اجراي بتن محافظ. | متر مربع | 1041000
90101 | تهيه، بريدن، خم کردن و کارگذاشتن ميلگرد ساده به قطر تا 10 ميلي متر براي بتن مسلح با سيم پيچي لازم. | كیلوگرم | 93300
90102 | تهيه، بريدن، خم کردن و کارگذاشتن ميلگرد ساده به قطر 12 تا 18 ميلي متر براي بتن مسلح با سيم پيچي لازم. | كیلوگرم | 87200
90201 | تهيه، بريدن، خم کردن و کارگذاشتن ميلگرد آجدار از نوعAII به قطر تا 10 ميلي متر براي بتن مسلح با سيم پيچي لازم. | كیلوگرم | 81500
90202 | تهيه، بريدن، خم کردن و کارگذاشتن ميلگرد آجدار از نوع AII به قطر 12 تا 18 ميلي متر براي بتن مسلح با سيم پيچي لازم. | كیلوگرم | 75200
90203 | تهيه، بريدن، خم کردن و کارگذاشتن ميلگرد آجدار از نوعAII به قطر 20 و بيش از 20 ميلي متر براي بتن مسلح با سيم پيچي لازم. | كیلوگرم | 71800
90204 | تهيه، بريدن، خم کردن و کارگذاشتن ميلگرد آجدار از نوعAIII به قطر تا 10 ميلي متر براي بتن مسلح با سيم پيچي لازم. | كیلوگرم | 92600
90205 | تهيه، بريدن، خم کردن و کارگذاشتن ميلگرد آجدار از نوع AIII به قطر 12 تا 18 ميلي متر براي بتن مسلح با سيم پيچي لازم. | كیلوگرم | 75700
90206 | تهيه، بريدن، خم کردن و کارگذاشتن ميلگرد آجدار از نوعAIII به قطر 20 و بيش از 20 ميليمتر براي بتن مسلح با سيم پيچي لازم. | كیلوگرم | 72300
90301 | تهيه شبکه ميلگرد پيش جوش (مش) ساخته شده از ميلگرد ساده، به انضمام بريدن و کارگذاشتن همراه با سيم پيچي لازم. | كیلوگرم | 112000
90302 | تهيه شبکه ميلگرد پيش جوش (مش) ساخته شده از ميلگرد آجدار، به انضمام بريدن و کارگذاشتن همراه با سيم پيچي لازم. | كیلوگرم | 112000
90401 | اضافه بها به رديفهاي ميلگرد چنانچه عمليات پائين تر از آب هاي زيرزميني انجام شود و آبکشي با تلمبه موتوري در حين اجراي کار ضروري باشد. | كیلوگرم | 3480
90501 | تهيه و نصب ميل مهار با جوشکاري لازم. | كیلوگرم | 111500
90502 | تهيه و نصب ميل مهار با پيچ و مهره. | كیلوگرم | 137000
90503 | تهيه، ساخت و نصب ميل مهار دنده شده (بولت) از هر نوع ميل گرد، با پيچ و مهره مربوط و کار گذاري در محل هاي لازم، قبل از بتن ريزي. | كیلوگرم | 130000
90504 | اضافه بها نسبت به رديف 090501 و 090502 وقتي مهاربندي به صورت شبکه انجام گردد. | كیلوگرم | 13900
90505 | تهيه مصالح و وسايل و اجراي بست به وسيله تپانچه. | عدد | 44400
90601 | تهيه کابل و ساير مصالح و وسايل لازم و انجام عمليات کشيدن کابل ، در مهار بندي و درزگيري ترک سازه هاي آسيب ديده و نظاير آن، بر حسب وزن کابل نصب شده . | كیلوگرم
90602 | تهيه بولت و ساير مصالح و وسائل لازم و انجام عمليات پس کشيدن قطعات بتني به روش جک بولت براي درزگيري ترک در سازه هاي بتني بر حسب وزن بولت و ملحقات . | كیلوگرم | 141500
90701 | تهيه کابل و ساير مصالح و وسايل لازم و اجراي کابل هاي مهاري در ديوارها ، تونل ها ، پل ها و نظاير آن با ادوات مربوط با مهار نقطه اي کشيده شده ، بر حسب وزن کابل ها . | كیلوگرم
90702 | تهيه ميل هاي مهاري و ساير مصالح و وسايل لازم و اجراي ميل هاي مهاري در ديوارها ، تونل ها ، پل ها و نظاير آن بدون مهار نقطه اي و کشش ، بر حسب وزن ميله. | كیلوگرم
90801 | تهيه، بريدن، تراشکاري ، خم کردن ، رزوه کردن ميلگرد از نوع AII ،سوراخکاري سطح بتن و کار گذاشتن ميلگرد و رول پلاک نمودن آن جهت ترميم بتن يا موارد مشابه . | كیلوگرم
90802 | اضافه بها به رديفهاي ميلگرد وقتي که از ميلگردهاي آجدار پوشش دار استفاده گردد برحسب وزن ميلگرد. | كیلوگرم
90803 | تهيه و نصب ميل مهار دوسر رزوه با پيچ و مهره. | كیلوگرم | 150500
100101 | تهيه مصالح، نصب تيرها و بادبندهاي پل هاي فلزي به دهانه تا 24 متر، در هر ارتفاع. | كیلوگرم | 142000
100201 | تهيه مصالح، نصب خر پاها و باد بندهاي پل هاي فلزي به دهانه تا 24 متر، در هر ارتفاع. | كیلوگرم | 164000
100301 | تهيه مصالح فلزي و ساخت و نصب گالري هاي بهمن گير بطور کامل با استفاده از مقاطع نرمال . | كیلوگرم | 108000
100302 | تهيه مصالح فلزي و ساخت و نصب گالري هاي بهمن گير به طور کامل با استفاده از لوله هاي فولادي . | كیلوگرم
100303 | تهيه مصالح فلزي براي کلاف بندي داخل تونل ها و ساخت و نصب آن ها به طور کامل، در حالي که در کار بماند. | كیلوگرم
100401 | تهيه مصالح و نصب کامل پوشش درز انبساط شانه اي فولادي دندانه دار خارجي با ميزان جابه جايي 25 ميلي متر، با ورقه لاستيکي آب بندي و پيچ و مهره مربوط در سطح اتومبيل روي پل. | متر طول
100402 | تهيه مصالح و نصب کامل پوشش درز انبساط شانه اي فولادي دندانه دار خارجي با ميزان جابجايي 50 ميلي متر، با ورقه لاستيکي آب بندي و پيچ و مهره مربوط در سطح اتومبيل روي پل. | متر طول
100403 | تهيه مصالح فلزي و ساخت و نصب پوشش فلزي براي درز انبساط در پل ها. | كیلوگرم | 111000
100404 | اضافه بها به رديفهاي 100401 و 100402 هرگاه انجام عمليات مذکور در اين رديف ها به منظور جايگزيني درز انبساط موجود انجام شود. | متر طول | 990500
100405 | اضافه بها به رديف 100403 هرگاه انجام عمليات مذکور در اين رديف به منظور جايگزيني پوشش فلزي موجود انجام شود . | كیلوگرم | 18900
100501 | تهيه شمع هاي فلزي با مقطع H به هر اندازه. | كیلوگرم
100502 | تهيه شمع هاي فلزي لوله اي به هراندازه. | كیلوگرم | 75200
100503 | تهيه سپر فلزي به هر اندازه، در صورتي که سپر در محل کوبيده شده باقي بماند. | كیلوگرم | 81500
100504 | تهيه لوله هاي فلزي ( CASING ) به هر قطر براي عمليات حفاري ،در صورتي که لوله در محل حفاري باقي بماند. | كیلوگرم | 74400
100505 | تهيه و نصب حفاظ فلزي نوک شمع هاي چوبي و بتني پيش ساخته. | كیلوگرم | 160000
100506 | تهيه شمع فلزي از تيرآهن ، ورق ، ناوداني ، نبشي يا ترکيبي از آنها. | كیلوگرم | 92700
100601 | تعمير و مرمت تيرهاي فلزي شامل وصله کاري ، برش ، جوشکاري ، آهنگري با حداکثر 5 درصد افزايش وزن قطعه تحت تعمير در محل. | كیلوگرم | 299000
100602 | تقويت تيرهاي فلزي به وسيله ورق و مقاطع پروفيل‌هاي نورد شده برحسب وزن اضافه شده. | كیلوگرم | 139500
100701 | تعمير و مرمت خرپاهاي فلزي شامل وصله کاري ، برش، جوشکاري، آهنگري با حداکثر 5% افزايش وزن قطعه تحت تعمير در محل بر حسب وزن اضافه شده . | كیلوگرم | 204000
100702 | تقويت خرپاهاي فلزي به وسيله ورق وپروفيل‌هاي نورد شده بر حسب وزن اضافه شده. | كیلوگرم | 158500
100801 | تهيه مصالح، ساخت و نصب دال پل از ورق هاي فولادي براي پل هاي فلزي با هر دهانه و ارتفاع . | كیلوگرم | 108500
100901 | تهيه مصالح، ساخت و نصب حفاظ هاي بهمن گير و نظاير آن ، از قطعات نورد شده ، ورق و ساير مقاطع مشابه . | كیلوگرم | 114500
110101 | تهيه و نصب حفاظ جانبي راه (گاردريل) از ورق گالوانيزه با پايه ها و اتصالات مربوط براي کناره هاي راه و پل ها و نظاير آن ،از نوع خارجي. | كیلوگرم
110102 | تهيه و نصب حفاظ جانبي راه (گاردريل) از ورق گالوانيزه با پايه ها و اتصالات مربوط براي کناره هاي راه و نظاير آن، از نوع ساخت داخل کشور. | كیلوگرم | 150500
110103 | تهيه و نصب حفاظ جانبي راه (گاردريل) از جنس آلومينيوم با پايه ها و اتصالات مربوط براي کناره هاي راه و پل ها و نظاير آن . | كیلوگرم
110104 | تهيه و نصب حفاظ جانبي راه (گاردريل) از جنس فولاد رنگ شده پودري Powder Coat با پايه ها و اتصالات مربوط براي کناره هاي راه و پل ها و نظاير آن از نوع ساخت داخل کشور . | كیلوگرم
110201 | تهيه و نصب تسمه هاي آجدار فولادي به ابعاد مختلف براي مسلح کردن خاک با پيچ و مهره لازم . | كیلوگرم | 152000
110202 | تهيه و جاگذاري زبانه هاي تسمه گير فولادي در قطعات پيش ساخته بتني براي مسلح کردن خاک . | كیلوگرم | 104000
110203 | اضافه بها نسبت به رديف هاي 110201 و 110202 در صورتي که تسمه ها و زبانه ها به ميزان 100 ميکرون گالوانيزه شوند. | كیلوگرم | 49900
110303 | تهيه مصالح فلزي پايه حفاظ تور سيمي (فنس) به هر شکل و اندازه و نصب کامل آن . | كیلوگرم | 117500
110304 | تهيه، ساخت و کارگزاري پايه، دستک فلزي از نبشي، سپري، ناوداني، تيرآهن و مانند آن، براي نصب سيم خاردار يا تور سيمي و ساير کارهاي مشابه . | كیلوگرم | 86700
110305 | تهيه مصالح، ساخت و نصب نرده جان پناه با نبشي ، ناوداني و مانند آن. | كیلوگرم | 124000
110306 | تهيه مصالح، ساخت و نصب نرده جان پناه با پروفيل هاي توخالي . | كیلوگرم | 137500
110307 | تهيه و نصب تور سيمي گالوانيزه حصاري براي حفاظ اطراف جاده ها ، پل ها و مانند آن ها با لوازم اتصال . | كیلوگرم | 116500
110308 | تهيه و نصب سيم خاردار با اتصالات لازم. | كیلوگرم | 108500
110401 | تهيه و نصب لوله ، لگنچه و درپوش هاي چدني ، براي تخليه آب هاي سطحي روي پل ها و موارد مشابه . | كیلوگرم | 85600
110402 | تهيه درپوش هاي چدني با قاب هاي مربوط و نصب آن ها روي چاهک ها، به انضمام تهيه و به کاربردن مصالح لازم براي تحکيم قاب ها. | كیلوگرم | 66400
110403 | تهيه و نصب دريچه هاي فلزي روي آبروها و کانال ها از ناوداني ، تيرآهن ، ورق و ساير پروفيل هاي لازم با جوشکاري و ساييدن . | كیلوگرم | 77500
110501 | نصب لوله ها و نيم لوله هاي فولادي در آبروها و نظاير آن به هر قطر. | كیلوگرم | 1520
110502 | مونتاژ و نصب لوله هاي کنگره دار در آبرو ها به هر قطر . | كیلوگرم | 6000
110601 | تهيه و نصب شاخص هاي ارتفاع سنج (گاباريت) با پروفيل هاي نورد شده . | كیلوگرم | 121500
110701 | تعمير و مرمت قطعات فلزي آسيب ديده نظير انواع گاردريل ، نرده ، جان پناه و پايه تابلو ، بر حسب وزن قطعه تعمير شده. | كیلوگرم | 23300
110702 | جمع آوري قطعات فلزي از سطح راه (اعم از سالم يا آسيب ديده) ، نظير انواع گاردريل، نرده ، جان پناه و پايه تابلو، شامل بازکردن ، برشکاري ،دسته بندي و حمل به راهدارخانه. | كیلوگرم | 2370
110801 | ترفيع انواع گاردريل بر حسب وزن کل گاردريل ترفيع داده شده . | كیلوگرم | 22000
110904 | تهیه پایه تابلو لوله ای یا پروفیل با رنگ اپوکسی. | کیلوگرم | 93000
110907 | تهیه پایه تابلو لوله ای یا پروفیل با رنگ الکترواستاتیک. | کیلوگرم | 119000
110909 | تهیه پایه لوله ای یا پروفیل با روکش گالوانیزه. | کیلوگرم | 123000
120101 | تهيه و اجراي بتن با شن و ماسه شسته طبيعي يا شکسته، از مصالح رودخانه اي، با 100 کيلوگرم سيمان در مترمکعب بتن. | مترمكعب | 1440000
120102 | تهيه و اجراي بتن با شن و ماسه شسته طبيعي يا شکسته، از مصالح رودخانه اي ،با 150 کيلوگرم سيمان در مترمکعب بتن. | مترمكعب | 1565000
120103 | تهيه و اجراي بتن با شن و ماسه شسته طبيعي يا شکسته، از مصالح رودخانه اي ،با 200 کيلوگرم سيمان در مترمکعب بتن. | مترمكعب | 1717000
120104 | تهيه و اجراي بتن با شن و ماسه شسته طبيعي يا شکسته، از مصالح رودخانه اي، با 250 کيلوگرم سيمان در مترمکعب بتن. | مترمكعب | 1854000
120105 | تهيه و اجراي بتن با شن و ماسه شسته طبيعي يا شکسته، از مصالح رودخانه اي، با 300 کيلوگرم سيمان در مترمکعب بتن. | مترمكعب | 1979000
120106 | تهيه و اجراي بتن با شن و ماسه شسته طبيعي يا شکسته، از مصالح رودخانه اي، با 350 کيلوگرم سيمان در مترمکعب بتن. | مترمكعب | 2088000
120107 | تهيه و اجراي بتن با شن و ماسه شسته طبيعي يا شکسته، از مصالح رود خانه اي، با 400 کيلوگرم سيمان در مترمکعب بتن. | مترمكعب | 2194000
120201 | اضافه بها به رديف‌هاي بتن ريزي چنانچه بتن در ضخامت‌هاي 15 سانتي‌متر يا کمتر اجرا شود. | مترمكعب | 121000
120202 | اضافه بهاي بتن ريزي از پي به بالا در ديوارها و پايه پلها تا ارتفاع حداکثر 3 متر. | مترمكعب | 153000
120203 | اضافه بهاي بتن ريزي از پي به بالا در ديوارها و پايه پل ها ،هرگاه ارتفاع محل بتن ريزي بيش از 3 تا 5 متر باشد . | مترمكعب | 202000
120204 | اضافه بهاي بتن ريزي از پي به بالا در ديوارها و پايه پل ها ،هرگاه ارتفاع محل بتن ريزي بيش از 5 تا7 متر باشد . | مترمكعب | 265500
120205 | اضافه بهاي بتن ريزي از پي به بالا در ديوارها و پايه پل ها ،هرگاه ارتفاع محل بتن ريزي بيش از 7 تا 9 متر باشد . | مترمكعب | 350000
120206 | اضافه بهاي بتن ريزي از پي به بالا در ديوارها و پايه پل ها ،هرگاه ارتفاع محل بتن ريزي بيش از 9 تا 11 متر باشد . | مترمكعب | 460500
120207 | اضافه بهاي بتن ريزي تابليه و پياده روي پلها (دال ، تير و تيرچه) ، هرگاه ارتفاع تا زير تير تا 5 متر باشد. | مترمكعب | 176500
120208 | اضافه بها به رديف‌هاي بتن ريزي هرگاه در بتن‌ريزي از پمپ استفاده شود . | مترمكعب | 210000
120209 | اضافه بها به رديف‌هاي بتن درجا براي بتن‌ريزي در شرايط غير متعارف که نيازمند آماده‌سازي محل بتن‌ريزي باشد. | مترمكعب
120210 | اضافه بها به هر نوع بتن ريزي که در زير سطح آب انجام شود و آبکشي حين انجام کار با تلمبه موتوري الزامي باشد. | مترمكعب | 244000
120211 | زبر کردن و شيار انداختن سطح رويه هاي بتني . | متر مربع
120212 | اضافه بهاي ماله کشي و مرتعش کردن رويه هاي بتني . | متر مربع
120213 | اضافه بها به رديفهاي بتن ريزي در صورت مصرف بتن در بتن مسلح . | مترمكعب | 60500
120301 | تهيه بتن و بتن پاشي (شات کريت ) جهت مرمت سطوح بتني و تثبيت ترانشه ها و نظاير آن با بتن 300 کيلوگرم سيمان در هر متر مکعب به ضخامت 3 سانتي متر . | متر مربع | 184000
120401 | تهيه مصالح و اجراي عمليات تزريق جهت تثبيت و تحکيم ترانشه ها و نظاير آن با ملات ماسه سيمان . | مترمكعب
120402 | تهيه مصالح و اجراي عمليات تزريق جهت تثبيت و تحکيم ترانشه ها و نظاير آن با دوغاب سيمان . | تن
120501 | اختلاط و کاربرد انواع افزودني ها در بتن مانند ضد يخ ، آب بندي ، ضد ترک، تندگير و کندگير کننده ها، ميکرو سيليس ، روان کننده ها و فوق روان کننده ها . | كیلوگرم
120601 | اضافه بها به رديفهاي بتن ريزي يا بتن پاشي، در صورتي که شن و ماسه بتن از سنگ کوهي تهيه شود. | مترمكعب | 21200
120701 | اضافه بها براي مصرف سيمان نوع 2 در بتن ويا ملات‌ها به جاي سيمان نوع 1 . | كیلوگرم | 1
120702 | اضافه بها براي مصرف سيمان نوع 5 در بتن و يا ملات‌ها به جاي سيمان نوع 1 . | كیلوگرم | 150
120703 | اضافه بها براي مصرف سيمان اضافي نسبت به عيار درج شده در رديف هاي بتن ريزي در صورتي که از سيمان نوع 1 استفاده شود. | كیلوگرم | 2540
120901 | انجام گروتينگ (پر کردن ) با مصالح و مواد با افت صفر در محل هاي مورد نظر . | دسیمترمکعب | 80700
120902 | اضافه بها به رديف 120901 ،هرگاه از گروت پمپ استفاده شود . | دسیمترمکعب | 301500
130101 | بارگيري و حمل تيرهاي بتني پيش ساخته به طول 10 متر و کمتر ، از محل ساخت و باراندازي در کيلومتر اول . | مترمكعب | 1113000
130102 | بارگيري و حمل تيرهاي بتني پيش ساخته به طول بيش از 10 متر تا 20 متر ، از محل ساخت و باراندازي در کيلومتر اول . | مترمكعب | 6836000
130104 | نصب تيرهاي بتني پيش ساخته به طول 10 متر وکمتر. | مترمكعب | 1303000
130105 | اضافه بها به رديف 130103 به ازاي هر 5 متر که به طول تير اضافه شود ، کسر 5 متر به تناسب محاسبه مي شود. | مترمكعب | 10300
130106 | اضافه بها به رديف 130104 به ازاي هر 5 متر که به طول تير اضافه شود ، کسر 5 متر به تناسب محاسبه مي شود. | مترمكعب | 8527000
130201 | تهيه و نصب قطعات بتني پيش ساخته به ضخامت 5 سانتي متر (Predall) به منظور قالب بندي دال هاي واقع بين تيرها ، در پل هاي بزرگ . | متر مربع | 549500
130301 | تهيه و نصب جدول هاي بتني پيش ساخته با سطح مقطع بيش از 0.05 تا 0.1 متر مربع با بتن به عيار 250 کيلوگرم سيمان در متر مکعب و ملات ماسه سيمان 1:5 . | مترمكعب | 7223000
130302 | تهيه و نصب قطعات بتني پيش ساخته با عيار 300 کيلو سيمان در متر مکعب ، براي دال روي کانال ها ، درپوش چاهها و قنات ها و موارد مشابه . | مترمكعب | 6257000
130303 | تهيه و جاگذاري بلوک هاي حفاظ (گارد بلوک) ، با بتن به عيار 250 کيلوگرم سيمان در متر مکعب بتن . | مترمكعب | 4161000
130304 | تهيه و نصب قطعات بتني پيش ساخته با عيار 350 کيلو سيمان در متر مکعب و حجم تا 0.21 متر مکعب براي مسلح کردن خاک. | مترمكعب | 8549000
130305 | تهيه و نصب قطعات بتني پيش ساخته با عيار 350 کيلو سيمان در متر مکعب و حجم بيش از 0.21 تا 0.60متر مکعب براي مسلح کردن خاک. | مترمكعب | 7503000
130401 | تهيه و نصب بلوکهاي بتني جدا کننده ترافيک (نيوجرسي بارير) با بتن به عيار 350 کيلوگرم سيمان در متر مکعب بتن . | مترمكعب | 4849000
130501 | تهيه و نصب لوله سيماني به قطر داخلي 20 سانتي متر ،با بتن به عيار 300 کيلوگرم سيمان در متر مکعب بتن . | متر طول | 360500
130502 | تهيه و نصب لوله سيماني به قطر داخلي 25 سانتي متر، با بتن به عيار300 کيلوگرم سيمان در متر مکعب بتن . | متر طول | 420500
130503 | تهيه و نصب لوله سيماني به قطر داخلي 30سانتي متر، با بتن به عيار 300 کيلوگرم سيمان در متر مکعب بتن . | متر طول | 636500
130504 | تهيه و نصب لوله سيماني به قطر داخلي 40 سانتي متر، با بتن به عيار300 کيلوگرم سيمان در متر مکعب بتن . | متر طول | 810500
130505 | تهيه و نصب لوله سيماني به قطر داخلي 50 سانتي متر، با بتن به عيار300 کيلوگرم سيمان در متر مکعب بتن . | متر طول | 1079000
130506 | تهيه و نصب لوله بتني مسلح به قطر داخلي 60 سانتي متر و ضخامت جدار 8 سانتي متر ، با بتن به عيار 350 کيلوگرم سيمان در متر مکعب بتن . | متر طول | 1168000
130507 | تهيه و نصب لوله بتني مسلح به قطر داخلي 80 سانتي متر و ضخامت جدار 10 سانتي متر ، با بتن به عيار 350 کيلوگرم سيمان در متر مکعب بتن . | متر طول | 1368000
130508 | تهيه و نصب لوله بتني مسلح به قطر داخلي 1 متر و ضخامت جدار12 سانتي متر ، با بتن به عيار 350 کيلوگرم سيمان در متر مکعب بتن . | متر طول | 1897000
130601 | تهيه و نصب کول هاي بتني مسلح پيش ساخته متشکل از سه قطعه در هر عمق، به منظور تحکيم قنات ها با بتن به عيار 350 کيلوگرم سيمان در متر مکعب بتن، به انضمام پر کردن پشت کول. | متر طول | 3139000
130701 | تهيه و نصب صندوقه هاي بتني پيش ساخته (با مقاطع مختلف نعل اسبي ، مربع و ...) با عيار 350 کيلوگرم سيمان در متر مکعب بتن . | مترمكعب
130801 | نصب تيرهاي پيش تنيده پيش ساخته بتني تا طول 25 متر با استفاده از جرثقيل. | عدد | 22706000
130802 | نصب قطعات پيش ساخته بتني نظير انواع نيوجرسي ، بارير و گارد بلوکهاي بزرگ ،با استفاده از جرثقيل . | عدد | 247500
130803 | نصب لوله هاي پيش ساخته بتني با قطرهاي مختلف ، با استفاده از جرثقيل . | متر طول | 929500
130804 | نصب صندوقه هاي پيش ساخته بتني، با استفاده از جرثقيل. | عدد
140101 | تهيه مصالح زيراساس از مصالح رودخانه اي، بارگيري و حمل تا فاصله يک کيلومتري معدن و باراندازي در محل مصرف، وقتي که دانه بندي صفر تا 50 ميلي متر باشد. | مترمكعب | 168000
140102 | تهيه مصالح زيراساس از مصالح رودخانه اي، بارگيري و حمل تا فاصله يک کيلومتري معدن و باراندازي در محل مصرف، وقتي که دانه بندي صفر تا 38 ميليمتر باشد. | مترمكعب | 172000
140103 | تهيه مصالح زيراساس از مصالح رودخانه اي، بارگيري و حمل تا فاصله يک کيلومتري معدن و باراندازي در محل مصرف، وقتي که دانه بندي صفر تا 25 ميلي متر باشد. | مترمكعب | 185500
140201 | اضافه بها به رديف هاي 140101 تا 140103، به منظور اصلاح دانه بندي، وقتي که مصالح معدن بيش از 10 درصد نسبت به وزن کل مصالح استخراجي، دانه هايي درشت تر از حد مشخصات تعيين شده داشته باشد. | مترمكعب | 38800
140401 | تهيه مصالح اساس از مصالح رودخانه اي، بارگيري و حمل تا فاصله يک کيلومتري معدن و باراندازي در محل مصرف، وقتي که دانه بندي صفر تا 50 ميلي متر باشد و حداقل 75 درصد مصالح مانده روي الک نمره 4در دو جبهه شکسته شود. | مترمكعب | 311500
140402 | تهيه مصالح اساس از مصالح رودخانه اي، بارگيري و حمل تا فاصله يک کيلومتري معدن و باراندازي در محل مصرف، وقتي که دانه بندي صفر تا 38 ميلي متر باشد و حداقل 75 درصد مصالح مانده روي الک نمره 4 در دو جبهه شکسته شود. | مترمكعب | 326000
140403 | تهيه مصالح اساس از مصالح رودخانه اي ،بارگيري و حمل تا فاصله يک کيلومتري معدن و باراندازي در محل مصرف، وقتي که دانه بندي صفر تا 25 ميليمتر باشد و حداقل 75درصد مصالح مانده روي الک نمره 4 در دو جبهه شکسته شود. | مترمكعب | 329500
140501 | اضافه بها به رديف هاي 140401 تا 140403، هرگاه درصد شکستگي مصالح روي الک نمره 4 از 75 درصد بيشتر باشد ،به ازاي هر 5 درصد اضافه شکستگي يک بار. | مترمكعب | 15700
140601 | تهيه مصالح اساس از سنگ کوهي، بارگيري و حمل تا فاصله يک کيلومتري معدن و بار اندازي در محل مصرف وقتي که دانه بندي صفر تا 50 ميلي متر باشد و 100 درصد مصالح مانده روي الک نمره 4 در دو جبهه شکسته شود. | مترمكعب | 451500
140602 | تهيه مصالح اساس از سنگ کوهي، بارگيري و حمل تا فاصله يک کيلومتري معدن و باراندازي در محل مصرف وقتي که دانه بندي صفر تا 38 ميلي متر باشد و 100 درصد مصالح مانده روي الک نمره 4 در دو جبهه شکسته شود. | مترمكعب | 466000
140603 | تهيه مصالح اساس از سنگ کوهي، بار گيري و حمل تا فاصله يک کيلومتري معدن و باراندازي در محل مصرف وقتي که دانه بندي صفر تا 25 ميلي متر باشد و 100 درصد مصالح مانده روي الک نمره 4 در دو جبهه شکسته شود. | مترمكعب | 469500
140701 | پخش، آبپاشي، تسطيح و کوبيدن قشر زيراساس به ضخامت تا 15 سانتي متر با حداقل 100 درصد تراکم به روش آشتو اصلاحي. | مترمكعب | 65000
140702 | پخش، آبپاشي، تسطيح و کوبيدن قشر زيراساس به ضخامت بيشتر از 15 سانتي متر با حداقل 100 درصد تراکم به روش آشتو اصلاحي. | مترمكعب | 56700
140703 | پخش، آب پاشي، تسطيح و کوبيدن قشر اساس به ضخامت تا 10 سانتي متر با حداقل 100 درصد تراکم به روش آشتو اصلاحي. | مترمكعب | 89400
140704 | پخش، آبپاشي، تسطيح و کوبيدن قشر اساس به ضخامت بيش از 10 تا 15 سانتي متر با حداقل 100 درصد تراکم به روش آشتو اصلاحي. | مترمكعب | 80200
140801 | اضافه بها به رديفهاي 140701 تا 140704، بابت سختي اجراي زيراساس و اساس در شانه سازي هاي به عرض تا 2 متر. | مترمكعب | 29000
140901 | اصلاح و تثبيت و تحکيم زمين هاي لجني شامل تخليه خاک نامناسب ، تهيه و حمل و جايگزيني خاک مناسب، عمليات پخش و تسطيح و تحکيم با حداقل تراکم 90 درصد به روش آشتو اصلاحي . | مترمكعب | 189500
141101 | تثبيت و تقويت بستر زيرسازي و به وسيله اختلاط خاک بستر با آهک شکفته به ضخامت 15 سانتي متر، با عيار 50 کيلوگرم آهک در مترمکعب مصالح تثبيت شده، شامل کندن زمين، تهيه و حمل آهک، سرند کردن، پخش و اختلاط ، آب پاشي و کوبيدن تا تراکم 95% . | مترمكعب | 208500
141102 | اضافه بها به رديف 141101 به ازاي هر 50 کيلوگرم آهک اضافي . کسر 50 کيلوگرم به تناسب محاسبه مي شود. | مترمكعب | 119500
141201 | تثبيت بستر سازي و روسازي راه و سطوح پروازي فرودگاه ها به وسيله اختلاط مصالح بستر با سيمان پرتلند معمولي به ضخامت 15 سانتي متر و با عيار 50 کيلوگرم سيمان در مترمکعب مصالح تثبيت شده، شامل کندن زمين، تهيه و حمل سيمان، پخش و اختلاط، آب پاشي و کوبيدن تا تراکم 100 درصد. | مترمكعب | 236500
141202 | اضافه بها به رديف 141201،به ازاي هر 50 کيلوگرم سيمان اضافي . کسر 50 کيلوگرم به تناسب محاسبه مي شود. | مترمكعب | 126000
141301 | تثبيت بستر سازي و روسازي راه و سطوح پروازي فرودگاه ها به وسيله اختلاط مصالح بستر با قير محلول به ضخامت 15 سانتي متر و با عيار 50 کيلوگرم قير در مترمکعب مصالح تثبيت شده، شامل کندن زمين، تهيه و حمل قير، پخش و اختلاط، هوا دهي و کوبيدن. | مترمكعب | 2250000
141302 | اضافه بها به رديف 141301 ،به ازاي هر 50 کيلوگرم قير محلول اضافي . کسر 50 کيلوگرم به تناسب محاسبه مي شود. | مترمكعب | 2028000
141401 | تهيه مصالح رو سرندي، براي تقويت خاک در بخش هاي آسيب ديده راه ، بار گيري ، حمل تا فاصله يک کيلومتر، بار اندازي، پخش، تسطيح و تحکيم. | مترمكعب | 159500
141501 | بازیافت آسفالت تراشیده شده و مصالح زیر آسفالت با دستگاه بازیافت سرد کارخانهای، شامل جمعآوری آسفالت و مصالح زیر آسفالت، خرد کردن کلوخهها و مخلوط کردن آن با مواد اضافی مانند قیر امولسیون، سیمان، آهک و سنگدانه جدید به صورت شکسته بدون محاسبه مواد اضافی و نیز پخش با فینیشر و کوبیدن آن به ازای هر سانتیمتر ضخامت نهایی بازیافت. | مترمربع | 4600
141502 | بازیافت آسفالت و مصالح زیر آسفالت با دستگاه بازیافت سرد درجا، شامل تراش، خرد کردن کلوخهها و مخلوط کردن آن با مواد اضافی مانند کف قیر، سیمان و آهک بدون محاسبه مواد اضافی و نیز پخش و کوبیدن آن به ازای هر سانتیمتر ضخامت نهایی بازیافت. | مترمربع | 6200
141503 | اضافه بها به ردیف های بازیافت سرد آسفالت به ازای هر کیلوگرم سیمان که به مخلوط آسفالت بازیافت اضافه شود. | کیلوگرم | 2440
141504 | اضافه بها به ردیف های بازیافت سرد آسفالت به ازای هر کیلوگرم آهک شکفته که به مخلوط آسفالت بازیافت اضافه شود. | کیلوگرم | 2190
141505 | اضافه بها به ردیف های بازیافت سرد آسفالت به ازای هر کیلوگرم سنگ شکسته که به مخلوط آسفالت بازیافت اضافه شود. | کیلوگرم | 225
141506 | اضافه بها به ردیف های بازیافت سرد آسفالت به ازای هر کیلوگرم قیر امولسیون که به مخلوط آسفالت بازیافت اضافه شود | کیلوگرم | 38200
141507 | اضافه بها به ردیف های بازیافت سرد آسفالت به ازای هر کیلوگرم قیر که به صورت کف قیر درآمده و به مخلوط آسفالت بازیافت اضافه شود. | کیلوگرم | 35100
150101 | تهيه مصالح و اجراي اندود نفوذي( پريمکت) با قير محلول. | كیلوگرم | 43700
150105 | تهيه مصالح و اجراي اندود قير براي انجام آسفالت سطحي با قير محلول. | كیلوگرم | 43000
150107 | اجراي سيل کت امولسيوني Fog Seal به منظور احياي رويه هاي آسفالتي. | كیلوگرم | 37700
150112 | تهيه مصالح و اجرای اندود با قير امولسيون کاتيونيکCSS با حداقل قير باقيمانده 57 درصد در آزمايش تقطير. | كیلوگرم | 37700
150113 | تهيه مصالح و اجرای اندود با قير امولسيون کاتيونيکCRS با حداقل قير باقيمانده 60 درصد در آزمايش تقطير. | كیلوگرم | 32400
150114 | تهيه مصالح و اجرای اندود با قير امولسيون کاتيونيکCMS با حداقل قير باقيمانده 65 درصد در آزمايش تقطير. | كیلوگرم | 41100
150115 | تهيه مصالح و اجرای اندود با قير امولسيون آنيونيک SS با حداقل قير باقيمانده 57 درصد در آزمايش تقطير. | كیلوگرم | 33000
150116 | تهيه مصالح و اجرای اندود با قير امولسيون آنيونيک RS با حداقل قير باقيمانده 55 درصد در آزمايش تقطير. | كیلوگرم | 25400
150117 | تهيه مصالح و اجرای اندود با قير امولسيون آنيونيک MS با حداقل قير باقيمانده 55 درصد در آزمايش تقطير. | كیلوگرم | 30700
150118 | اضافه بها به رديف های 150112تا 150117 به ازای هر يک درصد قير خالص مازاد. | كیلوگرم
150201 | غبار نشاني در راه هاي شني (Dust Laying) با استفاده از قير | كیلوگرم | 58300
150202 | غبار نشاني در راه هاي شني با استفاده از مالچ ، ملاس و نظاير آن. | كیلوگرم | 4680
150301 | تهيه مصالح و اجراي سيل کت ماسه اي (Seal Sand). | تن
150302 | تهيه مصالح و اجراي سيل کت با مصالح سنگي (Aggregate Seal) هرگاه دانه بندي مصالح از نوع 5 باشد. | تن | 4493000
150304 | تهیه تمام مصالح (از جمله مصالح سنگی، سیمان و قیر امولسیونی مناسب) و اجرای روکش حفاظتی میکروسرفیسینگ با افزودنی لاتکس. | مترمربع | 129500
150305 | کسربها به ردیف ١۵٠٣٠۴ بابت هر ١٠٠ گرم کاهش مصرف قیر خالص (کسر ١٠٠ گرم به تناسب حساب می -شود). | مترمربع | -10200
150306 | تهیه و اجرای بتن آسفالتی حفاظتی لایه نازک به ضخامت 20 تا 30میلی متر از مصالح صد در صد شکسته و قیر مناسب از رده ی عملکردی (PG)، برای قشر رویه، هر گاه دانه بندی مصالح صفر تا 12/5 میلی متر باشد، به ازای هر سانتی متر ضخامت آسفالت (کسر سانتی متر به تناسب محاسبه میشود). | متر مربع | 56000
150307 | اضافه بها به ردیف ١۵٠٣٠۴ بابت هر ١٠٠ گرم افزایش مصرف قیر خالص (کسر ١٠٠ گر م به تناسب حساب می شود). | مترمربع | 10200
150308 | اضافه بها به ردیف ١۵٠٣٠۴ چنانچه بر اساس طرح اختلاط مصوب از افزودنی مناسب برای بهبود چسبندگی در تهیه قیر امولسیون استفاده شود. | کیلوگرم
150401 | قير زدايي سطوح قيرزده با استفاده از پخش مصالح سنگي ريزدانه . | متر مربع | 102000
150501 | آسفالت تراشي با استفاده از گريدر به منظور از بين بردن موج ، ناهمواري و قير زدايي از سطح رويه آسفالتي . | متر مربع | 17300
150601 | تهیه تمام مصالح (از جمله مصالح سنگی، سیمان و قیر امولسیونی مناسب) و اجرای اسلاری سیل. | متر مربع | 57700
150602 | درزگيري ترک ها با ماستيک مخصوص. | متر مربع
150603 | درزگيري ترک هاي آسفالت به عرض 1.5 تا 2 سانتيمتر و عمق حدود 2 سانتيمتر، شامل شيار زدن و تميز کردن درز با کمپرسور و گرم کردن محل شيار با هواي گرم، تهيه و تزريق قير پليمري مخصوص درز گيري در داخل آن و پخش گرد سنگ در روي ترک هاي درز گيري شده و تميز کاري. | متر طول | 73200
150604 | کسربها به ردیف ١۵٠۶٠١ بابت هر ١٠٠ گرم کاهش مصرف قیر خالص (کسر ١٠٠ گرم به تناسب حساب می شود). | مترمربع | -6110
150605 | اضافه به ا ب ه ردیف ١۵٠۶٠١ بابت هر ١٠٠ گرم افزایش مصرف قیر خالص (کسر ١٠٠ گر م ب ه تناس ب حساب می شود). | مترمربع | 6110
150606 | تهیه تمام مصالح و تولید آسفالت سرد کیسه ای (بسته بندی شده). | کیلوگرم | 10000
150703 | پرکردن اضطراری چاله با مساحت کمتر از یک متر مربع در راههای آسفالتی با استفاده از آسفالت مناسب بر حسب وزن آسفالت مصرفی. | تن | 2209000
150704 | تهیه مصالح و اجرای لکه گیری انواع خرابی ها از جمله چاله ها، گود افتادگی ها ،شیار شدگی ها ، ترک های بلوکی و پوست سوسماری در راه های آسفالتی با استفاده از مخلوط آسفالتی با دستگاه بلوپچر، شامل بادگیری محل خرابی ،پاشش قیرامولسیونی CRS با حداقل قیر باقیمانده ۶٠ درصد در آزمایش تقطیر و مصالح سنگی دانه بندی نوع ۴ تحت فشار هوا و تمیز کاری. | متر مربع | 6000000
150705 | مرمت لبه آسفالت در مجاورت شانه راه. | متر طول | 7630
150801 | تهيه مصالح سنگي و اجراي آسفالت سطحي با سنگ شکسته از مصالح رودخانه اي در دو لايه هرگاه دانه بندي مصالح از نوع 2 و4 مشخصات باشد. | تن | 891000
150802 | تهيه مصالح سنگي و اجراي آسفالت سطحي با سنگ شکسته از مصالح رودخانه اي در دو لايه هرگاه دانه بندي مصالح از نوع 1 و3 مشخصات باشد. | تن | 930000
150803 | تهيه مصالح سنگي و اجراي آسفالت سطحي با سنگ شکسته از مصالح رودخانه اي در يک لايه هرگاه دانه بندي از نوع 4 مشخصات باشد. | تن | 860000
150804 | تهيه مصالح سنگي و اجراي آسفالت سطحي با سنگ شکسته از مصالح رودخانه اي در يک لايه هرگاه دانه بندي از نوع 5 مشخصات باشد. | تن | 924000
150805 | اضافه بها به رديفهاي 150801 تا 150804 ، هرگاه از مصالح سنگ کوهي به جاي مصالح رودخانه اي استفاده شود . | تن | 67700
150901 | تهيه و اجراي هر سانتي متر آسفالت سرد مخلوط در محل ( ردميکس) با سنگ شکسته از مصالح رودخانه اي هرگاه مصالح با دانه بندي پيوسته قطر صفر تا 19 ميلي متر باشد. (کسر سانتي متر به تناسب محاسبه مي شود). | متر مربع | 43700
150902 | تهيه و اجراي هر سانتي متر آسفالت سرد مخلوط در محل ( ردميکس) با سنگ شکسته از مصالح رودخانه اي هرگاه مصالح با دانه بندي پيوسته قطر صفر تا 25 ميلي متر باشد. (کسر سانتي متر به تناسب محاسبه مي شود). | متر مربع | 43200
150903 | اضافه بها به رديف هاي 150901 تا 150902 هرگاه آسفالت از نوع سرد کارخانه اي باشد. (Central Plant mix). | متر مربع | 2750
150904 | اضافه بها به رديف هاي 150901 تا 150902 هرگاه آسفالت سرد مخلوط در محل ( ردميکس) با فينيشر اجرا شود. | متر مربع | 1270
151001 | تهيه و اجراي هر سانتي متر بتن آسفالتي با سنگ شکسته از مصالح رودخانه اي براي قشر اساس قيري هرگاه دانه بندي مصالح صفر تا 37.5 ميلي متر باشد. (کسر سانتي متر به تناسب محاسبه مي شود). | متر مربع | 39500
151002 | تهيه و اجراي هر سانتي متر بتن آسفالتي با سنگ شکسته از مصالح رودخانه اي براي قشر اساس قيري هرگاه دانه بندي مصالح صفر تا 25 ميلي متر باشد. (کسر سانتي متر به تناسب محاسبه مي شود) | متر مربع | 40000
151101 | تهیه و اجرای بتن آسفالتی با سنگ شکسته ا ز مصالح برای رودخانه ای و قیر مناسب از رده عملکردی،(PG) قشر آستر (بیندر)، هرگاه دانه بندی مصالح صفر تا ٢۵ میلی متر باشد، به ازای هر سانتی متر ضخامت آسفالت. | متر مربع | 50200
151102 | تهیه و اجرای بتن آسفالتی با سنگ شکسته ا ز مصالح برای رودخانه ای و قیر مناسب از رده عملکردی،(PG) قشر آستر (بیندر)، هرگاه دانه بندی مصالح صفر تا 19 میلی متر باشد، به ازای هر سانتی متر ضخامت آسفالت. | متر مربع | 51400
151201 | تهیه و اجرای بتن آسفالتی با سنگ شکسته ا ز مصالح برای رودخانه ای و قیر مناسب از رده عملکردی،(PG) قشر رویه (توپکا)، هرگاه دانه بندی مصالح صفر تا 19 میلی متر باشد، به ازای هر سانتی متر ضخامت آسفالت. | متر مربع | 55000
151202 | تهیه و اجرای بتن آسفالتی با سنگ شکسته ا ز مصالح برای رودخانه ای و قیر مناسب از رده عملکردی،(PG) قشر رویه (توپکا)، هرگاه دانه بندی مصالح صفر تا 12.5 میلی متر باشد، به ازای هر سانتی متر ضخامت آسفالت. | متر مربع | 55300
151203 | اضافه بها به رديفهاي 150306، 151201 و 151202، در صورت اضافه کردن گرانول پلیمری مرکب از اس پی اس ( Styrene Butadiene Styrene) و قیر، به صورت مستقیم به مخلوط آسفالتی. | كیلوگرم
151204 | تهيه و اجراي ماسه آسفالتي از مصالح رودخانه‌اي به ازاي هر سانتي‌متر ضخامت آسفالت. | مترمربع | 55800
151205 | تهیه، حمل و افزودن پودر لاستیک (تولید داخل) با سایز0 تا 40 میکرون و افزودنی شیمیایی مربوطه به قیر مصرفی. | كیلوگرم | 70000
151206 | کسربها به ردیف های آسفالت گرم، چنانچه مصالح ریزدانه آسفالت مطابق بند ٣١ مقدم ه فص ل تفکی ک نشد ه و یا صورتجلسه مربوطه تنظیم نشود. | مترمربع | -5020
151301 | اضافه بها به رديفهاي آسفالت سرد مخلوط در محل ( ردميکس) و بتن آسفالتي ، هرگاه از مصالح سنگ کوهي به جاي مصالح رودخانه اي استفاده شود. | متر مربع | 1090
151401 | اضافه بها به ردیف های آسفالت سرد مخلوط در محل (ردمیکس) و بتن آسفالتی، بابت اضافه هر ٠٫١ کیلوگرم قیر محلو ل مصرفی در هر متر مبع آسفالت، به ازای هر سانتی متر ضخامت. | متر مربع | 3160
151402 | کسر بها به ردیف های آسفالت سرد مخلوط در محل (ردمیکس) و بتن آسفالتی، بابت کسر هر ٠٫١ کیلوگرم قیر محلو ل مصرفی در هر متر مربع آسفالت، به ازای هر سانتی متر ضخامت. | متر مربع | -3160
151502 | بازيافت گرم در جاي آسفالت به ازاي هر يک سانتي متر ضخامت | مترمربع | 43200
151601 | اجراي بتن آسفالتي با هر نوع دانه بندي مصالح سنگي جهت قشرهاي اساس قيري، آستر(بيندر)،رويه( توپکا) و نظاير آن به ازاي هر سانتي متر ضخامت . | متر مربع | 3650
151901 | کسربها به ردیفهای بتن آسفالتی بیندر بابت استفاده از مصالح حاصل از تراش آسفالت به ازای هر یک درصد مصالح آسفالت (Rap) تا حجم ٢٠ درصد. | مترمربع | -5430
152001 | اضافه بها به ردیف های آسفالت گرم (بیندر یا توپکا) بابت اجرای آسفالت در لکه گیری ها چنانچه مساحت لکه ٢٠ مترمربع و کمتر باشد. | مترمربع | 5970
152002 | اضافه بها به ردیف های آسفالت گرم (بیندر یا توپکا) بابت اجرای آسفالت در لکه گیری ها چنانچه مساحت لکه بیشتر از ٢٠ مترمربع و کمتر از ۵٠ مترمربع باشد. | مترمربع | 2990
152003 | اضافه بها به ردیف های آسفالت گرم (بیندر یا توپکا) بابت اجرای آسفالت در لکه گیری ها چنانچه مساحت لکه بیشتر از ۵٠ مترمربع باشد. | مترمربع | 600
160101 | تهيه مصالح و اجراي عايقکاري با يک قشر اندود قيري روي سطوح بتني . | متر مربع | 88100
160102 | تهيه مصالح و اجراي عايقکاري با دو قشر اندود قيري و يک لايه گوني روي سطوح بتني. | متر مربع | 301000
160103 | تهيه مصالح و اجراي عايقکاري با سه قشر اندود قيري و دو لايه گوني روي سطوح بتني. | متر مربع | 503500
160104 | تهيه مصالح و اجراي عايقکاري با عايق پيش ساخته مرغوب شامل قير با الياف پلي استر و تيشو به ضخامت 3 ميلي متر روي سطوح بتني. | متر مربع | 230500
160105 | تهيه مصالح و اجراي عايقکاري با عايق پيش ساخته مرغوب شامل قير با الياف پلي استر و تيشو به ضخامت 4 ميلي متر روي سطوح بتني. | متر مربع | 242000
160106 | تهيه مصالح و آب بند کردن سطوح بتني با محلول هاي قيري صنعتي. | متر مربع
160201 | تهيه مصالح و اجراي پوشش رساناي جريان الکتريسيته با استفاده از بتن پليمري رسانا و شبکه آندي پلاتيني يا کربني ، به ضخامت تا 10 ميلي متر روي سطوح بتني. | متر مربع
160202 | تهيه مصالح و اجراي پوشش رساناي جريان الکتريسيته با استفاده از بتن پليمري رسانا ، بدون شبکه آندي ، به ضخامت تا 10 ميلي متر روي سطوح بتني. | متر مربع
160203 | تهيه مصالح و اجراي شبکه پليمري رساناي جريان الکتريسيته ، روي سطوح بتني. | متر مربع
160204 | تعبيه شيار ، تهيه مصالح و سيم هاي آندي(پلاتيني يا کربني ) در داخل آن وپرکردن شيار با پرکننده پليمري رساناي جريان الکتريسيته ، روي سطوح بتني. | متر طول
160205 | لفاف پيچي سرد روي پايه هاي بتني پل ها و نظاير آن. | متر مربع | 289500
160301 | برس زني و سمباده زني روي سطوح فلزي. | متر مربع | 191500
160302 | ماسه پاشي روي سطوح فلزي يا بتني براي زنگ زدايي و يا مضرس کردن سطح و نظاير آن. | متر مربع | 235500
160303 | ساچمه پاشي روي سطوح فلزي يا بتني براي زنگ زدايي و يا مضرس کردن سطح و نظاير آن. | متر مربع | 433500
160304 | تهيه مصالح و اجراي پرايمر روغني به ضخامت 50 ميکرون روي سطوح فلزي. | متر مربع | 178000
160305 | تهيه مصالح و اجراي پرايمر اپوکسي روي دار به ضخامت 50 ميکرون روي سطوح فلزي. | متر مربع | 252500
160306 | تهيه مصالح و اجراي پرايمر سيليکاتي روي دار به ضخامت 50 ميکرون روي سطوح فلزي. | متر مربع
160307 | تهيه مصالح و اجراي آستر و رويه روغني به ضخامت کل 100 ميکرون روي سطوح فلزي | متر مربع | 339500
160308 | تهيه مصالح و اجراي آستر و رويه اپوکسي (دو جزئي) به ضخامت کل 100 ميکرون روي سطوح فلزي | متر مربع | 395500
160309 | تهيه مصالح و اجراي رنگ آميزي روي سطوح بتني با رنگ هاي دو جزئي (اپوکسي ، پلي اورتان و نظاير آن) به طور کامل و به ضخامت تا 180 ميکرون | متر مربع | 398000
160310 | تهيه مصالح و اجراي قشر رويه محافظ عايق ها و پوشش ها تا ضخامت 50 ميکرون | متر مربع | 13400
160401 | حمل و نصب آند فداشونده ( به صورت دفني ) در صورتي که عمق گود تا 2 متر باشد | عدد | 15543000
160402 | اضافه بها به رديف 160401 براي عمق بيشتر از 2 متر ، براي عمق 2 تا 3 متر يک بار، براي عمق 3 تا 4 متر دوبار و به همين ترتيب براي عمق هاي بيشتر ( کسر متر به تناسب محاسبه مي گردد). | عدد | 770500
160403 | حمل و نصب آند فداشونده به صورت شناور در آب. | عدد
160404 | بارگيري و حمل مخلوط کم مقاومت تا محل نصب و باراندازي و ريختن آن در اطراف و روي آند در صورتي که آند بدون اين مخلوط تهيه شده باشد . | مترمكعب | 210000
160501 | حمل و نصب آند جريان تزريقي ( به صورت دفني ) در صورتي که عمق ترانشه تا 2 متر باشد. | عدد | 10511000
160502 | اضافه بها به رديف 160501 در صورتي که عمق ترانشه بيشتر از 2 متر باشد به ازاي هر يک متر عمق اضافي (کسر متر به تناسب محاسبه مي گردد ). | عدد | 348000
160503 | حمل و نصب آند جريان تزريقي به صورت شناور در آب. | عدد
160601 | حمل و نصب کابل مخصوص سيستم حفاظت کاتدي. | متر طول | 553500
160701 | حمل و نصب ترانسفورمر رکتي فاير با ظرفيت خروجي تا 75 ولت و 75 آمپر DC. | دستگاه | 15680000
160702 | اضافه بها به رديف 160701 بر اي حمل و نصب ترانسفورمر رکتي فاير با ظرفيت خروجي تا 100 ولت و 100 آمپر DC. | دستگاه | 259500
170101 | تعويض لامپ بخار جيوه فشار قوي با توان الکتريکي مناسب. | عدد | 262000
170102 | تعويض لامپ بخار سديم فشار قوي با توان الکتريکي مناسب. | عدد | 262000
170103 | تهیه،نصب و تعویض اجزای غیر الکتریکی هر چراغ مانند حباب،واشر،رفلکتور ونظایر آن | عدد | 327500
170104 | تهیه،نصب و تعویض سیم کشی آسیب دیده در داخل هر چراغ ویا اجزای الکتریکی آسیب دیده در آن مانند بالاست،ایگنایتور،خازن ونظایر آن. | عدد | 393000
170201 | سيم کشي پايه چراغ با کابل مناسب و خارج کردن کابل آسيب ديده در صورت لزوم. | متر طول | 661500
170202 | ترميم کابل در داخل ترانشه به وسيله تعويض بخش آسيب ديده با کابل مناسب و نصب مفصل ها در صورت لزوم. | متر طول | 1044000
170203 | ترميم کابل در داخل سيني کابل به وسيله تعويض بخش آسيب ديده با کابل مناسب و نصب مفصل ها در صورت لزوم. | متر طول | 677500
170204 | باز کردن انواع کابلشو جهت تعويض و نصب کابلشوي جديد. | عدد | 150500
170301 | اعزام اکيپ جهت بازديد از تابلو برق ها و ارائه گزارش. | اکیپ روز | 4761000
170302 | اعزام اکيپ جهت بازديد از چراغ ها و ارائه گزارش به صورت دوره اي. | اکیپ روز | 4761000
170401 | عيب يابي و تعويض اجزاي تابلو (مانند انواع کليد ، انواع ترمينال ، انواع فيوز، فتوسل ، کنتاکتور ، رله ، آمپر متر ، ولتمتر ، چراغ سيگنال و . . . ) به ازاي هر تابلو. | عدد | 446500
170402 | سرويس داخل هر تابلو شامل زنگ زدايي و تميز کردن. | عدد | 692000
170501 | حمل و نصب پايه چراغ روشنائي. | كیلوگرم
180101 | آکس يابي در راههاي دو بانده براي خط کشي . | کیلومتر | 189000
180102 | آکس يابي در بزرگراه ها و مانند آن که هر جهت حرکت از چند باند تشکيل شده باشد ، براي هر آکس. | کیلومتر | 220500
180202 | تهيه مصالح و رنگ آميزي با رنگ شبرنگ. | متر مربع
180301 | تهیه مصالح و خط کشی منقطع و متناوب ٣ متر پر و ٩ متر خالی به عرض ١۵ سانتی متر، با رنگ گرم ترافیکی اسپری با ضخامت ٢٠٠٠ میکرون همراه با گلاسبید با دوام ١٨ ماهه | متر طول | 45800
180302 | تهیه مصالح و خط کش ی متصل و مداوم به عرض ١۵ سانتی متر، با رنگ گرم ترافیکی اسپری با ضخامت ٢٠٠٠ میکرون همراه با گلاسبید با دوام ١٨ ماهه. | متر طول | 168000
180306 | تهیه مصالح و خط کشی منقطع و متناوب ٣ متر پر و ۶ متر خالی به عرض ١۵ سانتی متر، با رنگ گرم ترافیکی اسپری با ضخامت ٢٠٠٠ میکرون همراه با گلاسبید با دوام ١٨ ماهه. | مترمربع | 78800
180307 | تهیه مصالح و خط کش ی متص ل و مداو م ب ه عرض ٢٠ سانتی متر، با رنگ گرم ترافیکی اسپری با ضخامت ٢٠٠٠ میکرون همراه با گلاسبید با دوام ١٨ ماهه. | مترمربع | 217000
180401 | تهیه مصالح و خط کشی منقطع و متناوب ٣ متر پر و ٩ متر خالی به عرض ١۵ سانتی متر، با رنگ گرم ترافیکی به روش اسکرید با ضخامت ٣۵٠٠ میکرون همراه با گلاسبید با دوام ٣۶ ماهه. | متر طول | 73500
180402 | تهیه مصالح و خط کشی متصل و مداوم به عرض ١۵ سانتی متر ، با رنگ گرم ترافیکی به رو ش اسکرید با ضخامت ٣۵٠٠ میکرون همراه با گلاسبید با دوام ٣۶ ماهه. | متر طول | 270000
180405 | تهیه مصالح و خط کشی منقطع و متناوب ٣ متر پر و ۶ متر خالی به عرض ١۵ سانتی متر، با رنگ گرم ترافیکی به روش اسکرید با ضخامت ٣۵٠٠ میکرون همراه با گلاسبید با دوام ٣۶ ماهه. | متر طول | 129000
180406 | تهیه مصالح و خط کشی متصل و مداوم به عرض ٢٠ سانتی متر، با رنگ گرم ترافیکی به روش اسکرید با ضخامت ٣۵٠٠ میکرون همراه با گلاسبید با دوام ٣۶ ماهه. | متر طول | 355000
180601 | تهیه مصالح و خط کشی برجسته (لقمه ای) به روش اکستروژ ن با عرض ١۵ سانتی متر با رنگ گرم ترافیکی همراه با گلاسبید با دوام ٣۶ ماه ه و ضخامت ۵٠٠٠ میکرون. | متر طول | 237000
180605 | تهیه مصالح و خط کشی برجسته (لقمه ای) به روش اکستروژن با عرض ٢٠ سانتی متر با رنگ گرم ترافیکی همراه با گلاسبید با دوام ٣۶ ماه ه و ضخامت ۵٠٠٠ میکرون. | مترطول | 310000
180701 | تهیه مصالح و خط کشی منقطع و متناوب ٣ متر پر و ۶ متر خالی به عر ض ١٢ سانتی متر، با رنگ سرد ترافیکی آکریلیک همراه با گلاسبید با ضخامت خشک ۴٠٠ میکرون | متر طول | 12200
180702 | تهیه مصالح و خط کشی متصل و مداو م به عرض ١٢سانتی متر، با رنگ سرد ترافیکی آکریلیک همراه با گلاسبید با ضخامت خشک ۴٠٠ میکرون | متر طول | 33700
180707 | تهیه مصالح و خط کشی منقطع و متناوب ٣ متر پر و ۶ متر خالی به عر ض ١۵ سانتی متر، با رنگ سرد ترافیکی آکریلیک همراه با گلاسبید با ضخامت خشک ۴٠٠ میکرون. | مترطول | 14600
180708 | تهیه مصالح و خط کشی منقطع و متناوب ٣ متر پر و ٩ متر خالی به عرض ١۵ سانتی متر، با رنگ سرد ترافیکی آکریلیک همراه با گلاسبید با ضخامت خشک ۴٠٠ میکرون | مترطول | 10900
180709 | تهیه مصالح و خط کش ی متصل و مداوم به عرض ١۵ سانتی متر، با رنگ سرد ترافیکی آکریلیک همراه با گلاسبید با ضخامت خشک ۴٠٠ میکرون. | مترطول | 40300
180710 | تهیه مصالح و خط کشی منقطع و متناوب ٣ متر پر و ۶ متر خالی به عرض ١٠ سانتی متر، با رنگ سرد ترافیکی آکریلیک همراه با گلاسبید با ضخامت خشک ۴٠٠ میکرون | مترطول | 10600
180711 | تهیه مصالح و خط کشی منقطع و متناوب 2 متر پر و ۶ متر خالی به عرض ١٠ سانتی متر، با رنگ سرد ترافیکی آکریلیک همراه با گلاسبید با ضخامت خشک ۴٠٠ میکرون | مترطول | 7100
180712 | تهیه مصالح و خط کشی متصل و مداوم به عرض ١٠ سانتی متر، بارنگ سرد ترافیکی آکریلیک همراه با گلاسبید با ضخامت خشک ۴٠٠ میکرون. | مترطول | 29300
180713 | تهیه مصالح و خط کشی متصل و مداوم به عرض ٢٠ سانتی متر، بارنگ سرد ترافیکی آکریلیک همراه با گلاسبید با ضخامت خشک ۴٠٠ میکرون. | مترطول | 51200
180720 | تهی ه مصالح و ترسیم سطوح از جمله نقوش ، فلش و خط نوشته با رنگ سرد ترافیکی آکریلیک همراه با گلاسبید با ضخامت خشک ۴٠٠ میکرون برحسب سطح رنگ شده | مترمربع | 320000
180801 | تهیه مصالح و اجرای خط کشی و ترسیم نقوش، فلش و خط نوشته با رنگ دو جزئی بر پایه رزین آکریلیک با ضخامت ١۵٠٠ میکرون و دوام ٣۶ ماهه برحسب سطح رنگ شده. | متر مربع | 1440000
180840 | تهیه و نصب نقوش، فلش، خط نوشته و نظایر آن به شکل پیش ساخته.(Premarks) | مترمربع | 1143000
180850 | کسربها به ردیف های خط کشی همراه با گلاسبید، در صورتی که در خط کشی، از گلاسبید استفاده نشود. | مترطول
180855 | اضافه بها به ردیف های خ ط کشی و سطوح (به جز Premarks ) چنانچه از رنگ فام غیرسفید استفاده شود. | درصد | 2
180901 | پاک کردن خط یا علائم از سطح راه با استفاده از روش مکانیکی (برس های مخصوص). | متر مربع | 494200
180902 | پاک کردن خط يا علائم از سطح راه با استفاده از مواد شيميايي. | متر مربع | 386500
180903 | پاک کردن رنگ با سندبلاست (وزش دانه هاي شن با هواي فشرده). | متر مربع | 428000
181045 | تهیه، برش و نصب نوار با شبرنگ EPG (رده مهندسی) | مترمربع | 2670000
181046 | تهیه، برش و نصب نوار با شبرنگ HIP (پربازتاب) | مترمربع | 4320000
181051 | تهیه صفحه تابلوی اطلاعاتی با ورق گالوانیزه ١٫٢۵ میلی متر با شبرنگ EPG (رده مهندسی) | مترمربع | 7260000
181052 | تهیه صفحه تابلوی اطلاعاتی با ورق گالوانیزه ١٫٢۵ میلی متر با شبرنگ HIP (پربازتاب) | مترمربع | 8830000
181053 | تهیه صفحه تابلوی اطلاعاتی با ریل گالوانیزه ١٫٢۵میلی متر با شبرنگ EPG (رده مهندسی) | مترمربع | 8245000
181054 | تهیه صفحه تابلوی اطلاعاتی با ریل گالوانیزه ١٫٢۵ میلی متر با شبرنگ HIP (پربازتاب) | مترمربع | 9810000
181056 | تهیه صفحه تابلوی اطلاعاتی با ورق گالوانیزه ١٫٢۵ میلی متر با شبرنگ DIG (رده الماسه) | مترمربع | 9726000
181057 | تهیه صفحه تابلوی اطلاعاتی با ریل گالوانیزه ١٫٢۵میلی متر با شبرنگ DIG (رده الماسه) | مترمربع | 10710000
181062 | تهیه صفحه تابلوی اطلاعاتی با ورق روغن ی ١٫٢۵ میلی-متر و رنگ الکترواستاتیک با شبرنگ EPG (رده مهندسی) | مترمربع | 7635000
181063 | تهیه صفحه تابلوی اطلاعاتی با ورق روغنی ١٫٢۵ میلی متر و رنگ الکترواستاتیک با شبرنگ HIP (پربازتاب) | مترمربع | 9203000
181064 | تهیه صفحه تابلوی اطلاعاتی با ورق روغنی ١٫٢۵ میلی متر ورنگ الکترواستاتیک با شبرنگ DIG (رده الماسه) | مترمربع | 10101000
181065 | اضافه بها به ردیف های ١٨١٠۵١ تا ١٨١٠۵۴ چنانچه ضخامت ورق گالوانیزه ١٫۵ میلی متر باشد. | مترمربع | 442000
181066 | اضافه بها به ردیف های ١٨١٠۶٢ تا ١٨١٠۶۴ چنانچه ضخامت ورق روغنی ١٫۵ میلی متر باشد. | مترمربع | 323000
181067 | اضافه بها به ردیف های ١٨١٠۶٢ تا ١٨١٠۶۴ چنانچه ضخامت ورق روغنی ٢ میلی متر باشد. | مترمربع | 1003000
181068 | تهیه صفحه تابلوی اطلاعاتی با ریل آلومینیوم ٣ میلی متر با شبرنگ EPG (رده مهندسی) | مترمربع | 12530000
181069 | تهیه صفحه تابلوی اطلاعاتی با ریل آلومینیوم ٣ میلی متر با شبرنگ HIP (پربازتاب) | مترمربع | 13385000
181070 | تهیه صفحه تابلوی اطلاعاتی با ریل آلومینیوم ٣ میلی متر با شبرنگ DIG (رده الماسه) | مترمربع | 14865000
181075 | تهیه صفحه تابلوی تیپ ساده با ورق روغنی ١٫٢۵ میلی متر و رنگ الکترواستاتیک و شبرنگ رده مهندسی EPG و متعلقات. | مترمربع | 6941000
181076 | تهیه صفحه تابلوی تیپ ساد با ورق گالوانیزه ١٫٢۵ میلی متر و شبرنگ رده مهندسی EPG و متعلقات. | مترمربع | 6600000
181077 | تهیه صفحه تابلوی تیپ ساده با ورق روغنی ١٫٢۵ میلی متر و رنگ الکترواستاتیک و شبرنگ پربازتاب HIP و متعلقات | مترمربع | 8512000
181078 | تهیه صفحه تابلوی تیپ ساده با ورق گالوانیزه ١٫٢ میلی مترو شبرنگ پربازتاب HIP و متعلقات | مترمربع | 8169000
181079 | تهیه صفحه تابلوی تیپ لبه- دار با ورق روغنی ١.25 میلی متر ورنگ الکترواستاتیک و شبرنگ رده مهندسی EPG و متعلقات. | مترمربع | 8204000
181080 | تهیه صفحه تابلوی تیپ لبه- دار با ورق گالوانیزه ١.25 میلی مترو شبرنگ رده مهندسی EPG و متعلقات. | مترمربع | 7862000
181081 | تهیه صفحه تابلوی تیپ لبه دار با ورق روغنی ١٫٢۵ میلی متر ورنگ الکترواستاتیک و شبرنگ پربازتاب HIP و متعلقات | مترمربع | 9800000
181082 | تهیه صفحه تابلوی تیپ لبه دار با ورق گالوانیزه ١٫٢۵ میلی مترو شبرنگ پربازتاب HIP و متعلقات | مترمربع | 9431000
181083 | اضافه بها به ردیف های ١٨١٠٧۵ تا ١٨١٠٧٨ چنانچه تابلوها رخ دار(دارای لبه داخلی) باشد. | مترمربع | 330000
181084 | اضافه بها به ردیف های ١٨١٠٧۵ و ١٨١٠٧٧ و ١٨١٠٧٩ و ١٨١٠٨١ چنانچه ضخامت ورق روغنی ١٫۵ میلی متر باشد. | مترمربع | 333000
181085 | اضافه بها به ردیف های ١٨١٠٧۵ و ١٨١٠٧٧ و ١٨١٠٧٩ و ١٨١٠٨1 چنانچه ضخامت ورق روغنی ٢ میلی متر باشد. | مترمربع | 1003000
181086 | اضافه بها به ردیف های ١٨١٠٧۶ و ١٨١٠٧٨ و ١٨١٠٨٠ و ١٨١٠٨2 چنانچه ضخامت ورق گالوانیزه ١٫۵ میلی متر باشد. | مترمربع | 391000
181087 | اضافه بها به ردیف های ١٨١٠٧۶ و ١٨١٠٧٨ و ١٨١٠٨٠ و ١٨١٠٨٢ چنانچه ضخامت ورق گالوانیزه ٢ میلی متر باشد. | مترمربع | 1171000
181088 | اضافه بهای استفاده از شبرنگ فلورسنت سبز-زرد POP جای شبرنگ رده مهندسی EPG | مترمربع | 2140000
181089 | اضافه بهای استفاده از شبرنگ فلورسنت سبز-زرد POP جای شبرنگ پربازتاب HIP | مترمربع | 613000
181090 | اضافه بهای استفاده از شبرنگ فلورسنت سبز-زرد POP جای شبرنگ رده الماسه DIG | مترمربع
181101 | نصب بازتاب (چشم گربه ای) طبق مشخصات فنی، پیاده کرد ن محل نصب و استفاد ه از چسب های مخصوص حداقل ١٢٠ گر م و رعایت فاصله و زاویه نصب طبق دستور کار. | عدد | 74000
181106 | تهیه بازتاب چشم گربه ای یک طرفه طبق مشخصات فنی، بدنه از جنس ABS | عدد
181107 | تهیه بازتاب چشم گربه ای دو طرفه طبق مشخصات فنی، بدنه از جنس ABS | عدد
181108 | اضافه بها به ردیف ١٨١١٠١ در شرایط دمای زیر ١۵ درجه و با استفاده از گرم کردن غیرمستقیم چسب طبق دستورالعمل مربوطه. | عدد
181110 | خرید بازتاب (گل میخ) پلاستیکی طبق مشخصات فنی. | عدد
181201 | نصب و راه اندازي چراغ چشمک زن تنظيم شونده تک خانه يک جهت طبق مشخصات فني و دستور کار مربوط . | عدد | 3713000
181202 | نصب و راه اندازی چراغ چشمک زن تنظیم شونده دوخانه یک جهت طبق مشخصات فنی و دستور کار مربوط. | عدد | 4178000
181203 | نصب و راه اندازي چراغ چشمک زن تنظيم شونده سه خانه يک جهت طبق مشخصات فني و دستور کار مربوط . | عدد | 4462000
181204 | اضافه بها به رديف هاي 181201 ، 181202 و 181203 وقتي از چراغ دو جهت تک پايه استفاده شود. | عدد | 1177000
181205 | اضافه بها به رديف هاي 181201 ، 181202 و 181203 وقتي از چراغ سه جهت تک پايه استفاده شود . | عدد | 1765000
181207 | تهیه چراغ چشمک زن تنظیم شونده تک خانه طبق مشخصات فنی و دستور کار مربوط. | عدد
181208 | تهیه چراغ چشمک زن تنظیم شونده دو خانه طبق مشخصات فنی و دستور کار مربوط. | عدد
181209 | تهیه چراغ چشمک زن تنظیم شونده سه خانه طبق مشخصات فنی و دستور کار مربوط. | عدد
181301 | تهيه و نصب ضربه گير با استفاده از استوانه هاي لاستيک يا پلاستيک انعطاف پذير طبق مشخصات فني مربوط و مهاربندي لازم و رنگ آميزي قطعات با هدايت مجدد خودرو به مسير . | عدد
181302 | تهيه و نصب ضربه گير با استفاده از محفظه هاي پر از مايع (آب) طبق مشخصات فني مربوط و مهاربندي لازم و رنگ آميزي قطعات با هدايت مجدد خودرو به مسير. | عدد
181303 | تهيه و نصب ضربه گير با استفاده از استوانه هاي بتني سبک طبق مشخصات فني مربوط و مهاربندي لازم و رنگ آميزي قطعات با هدايت مجدد خودرو به مسير. | عدد
181304 | تهيه و نصب ضربه گير با استفاده از استوانه هاي توخالي فولادي طبق مشخصات فني مربوط و مهاربندي لازم و رنگ آميزي قطعات با هدايت مجدد خودرو به مسير. | عدد
181401 | تهيه و نصب تابلوهاي هوشمند با پيام وضعيت ترافيک. | عدد
181402 | تهيه و نصب تابلوهاي هوشمند با پيام اخباري. | عدد
181501 | تهيه و نصب ورق هاي صداگير از جنس بتن طبق مشخصات فني مربوط . | متر مربع
181502 | تهيه و نصب ورق هاي صداگير چوبي . | متر مربع
181503 | تهيه و نصب ورق هاي صداگير از نوع ساندويچ پانل. | متر مربع
181601 | تهيه و نصب صفحات نوربند از جنس پلي اتيلن همراه با پايه و قاب لازم. | متر مربع
181602 | تهيه و نصب صفحات نوربند از جنس آلومينيوم رنگ شده همراه با پايه و قاب لازم. | متر مربع
181603 | نصب بازتاب های مخصوص داخل تونل ها طبق مشخصات فنی، پیاده کردن محل نصب واستفاده از چسب های مخصوص و رعایت فاصله و زاویه نصب مناسب طبق دستور کار. | عدد
190101 | انجام عمليات يخ زدايي با استفاده از نمک طعام دانه بندي شده به ميزان تا 30 کيلو گرم در کيلو متر باند. | کیلومتر - باند | 213500
190102 | انجام عمليات يخ زدايي با استفاده از نمک طعام مرطوب شده به ميزان تا 30 کيلو گرم نمک در کيلو متر باند. | کیلومتر - باند | 259500
190103 | انجام عمليات يخ زدايي با استفاده از نمک طعام در حالت محلول به ميزان تا 30 کيلو گرم نمک در کيلو متر باند. | کیلومتر - باند | 122500
190104 | اضافه بها به رديف هاي 190101 ، 190102 و 190103 براي هر 5 کيلو گرم افزايش مواد مصرفي . | کیلومتر - باند | 28100
190105 | اضافه بها به رديف هاي 190101 ، 190102 و 190103 در صورتي که به جاي نمک طعام از کلرورکلسيم استفاده شود. | کیلومتر - باند | 25300
190106 | اضافه بها به رديف 190101 در صورتي که به جاي نمک طعام از ساير مواد مجاز مانند کلرورمنيزيم و استات کلسيم منيزيم استفاده شود. | کیلومتر - باند | 32100
190107 | اضافه بها به رديف هاي 190101 ، 190102 و 190103 وقتي عمليات يخ زدايي در شرايط يخ بندان انجام شود. | کیلومتر - باند | 48600
190108 | اضافه بها به رديف 190101 در صورتي که به جاي نمک طعام از اوره استفاده شود. | کیلومتر - باند | 21400
190201 | انجام عمليات يخ زدايي توام با ايجاد اصطکاک با شن و ماسه پاشي در سطح راه به ميزان نسبت اختلاط 1 به 1 به طوري که ميزان نمک در هر کيلومتر باند حداقل 30 کيلو گرم باشد. | کیلومتر - باند | 229000
190202 | انجام عمليات يخ زدايي توام با ايجاد اصطکاک با شن و ماسه پاشي در سطح راه به ميزان نسبت اختلاط 1 نمک به 2شن و ماسه به طوري که ميزان نمک در هر کيلومتر باند حداقل 30 کيلو گرم باشد. | کیلومتر - باند | 244500
190203 | انجام عمليات يخ زدايي توام با ايجاد اصطکاک با شن و ماسه پاشي در سطح راه به ميزان نسبت اختلاط 1 نمک به 3 شن و ماسه به طوري که ميزان نمک در هر کيلومتر باند حداقل 30 کيلو گرم باشد. | کیلومتر - باند | 259500
190204 | انجام عمليات يخ زدايي توام با ايجاد اصطکاک با شن و ماسه پاشي در سطح راه به ميزان نسبت اختلاط 1 نمک به 4 شن و ماسه به طوري که ميزان نمک در هر کيلومتر باند حداقل 30 کيلو گرم باشد. | کیلومتر - باند | 275000
190205 | انجام عمليات شن وماسه پاشي به منظور ايجاد اصطکاک بر روي سطح راه به ميزان 340 کيلو گرم براي هر کيلو متر راه. | کیلومتر | 361000
190301 | برف روبي در راه هاي آسفالته با گريدر يا تيغه برف روب، اگر متوسط ضخامت برف حداکثر 10 سانتي متر باشد. | کیلومتر - باند | 276000
190302 | اضافه بها نسبت به رديف 190301 به ازاي هر 5 سانتي متر اضافه ضخامت برف بيش از 10 سانتي متر اول. | کیلومتر - باند | 69000
190303 | برف روبي در راه هاي شني و شانه راه هاي آسفالته، اگر متوسط ضخامت برف حداکثر 10 سانتي متر باشد. | کیلومتر - باند | 414500
190304 | اضافه بها نسبت به رديف190303 به ازاي هر 5 سانتي متر اضافه ضخامت برف بيش از 10 سانتي متر اول. | کیلومتر - باند | 103500
190305 | اضافه بها نسبت به رديف هاي 190301 و 190303 وقتي برف روبي شامل بارگيري، حمل وتخليه برف هاي حاشيه راه باشد. | کیلومتر - باند | 12670000
190306 | اضافه بها نسبت به رديف هاي 190301و 190303 وقتي برف روبي شامل تخليه برف هاي حاشيه راه با استفاده از بلدوزر يا لودر باشد. | کیلومتر - باند | 1317000
190307 | برف روبي با ماشين برف خور، در راه هايي با هر نوع رويه، اگر متوسط ضخامت برف حداکثر 20سانتي متر باشد. | کیلومتر - باند | 251000
190308 | اضافه بها نسبت به رديف190307 به ازاي هر 10 سانتي متر اضافه ضخامت برف بيش از 20 سانتي متر اول. | کیلومتر - باند | 75300
190309 | اضافه بها نسبت به رديف هاي 190301 و 190307 بابت پاکسازي سطح راه از بقاياي برف که در عمليات متعارف برف روبي قابل برف روبي نيست.. | کیلومتر - باند | 903000
190401 | کسربها به ردیف های این فصل بابت تامین یک دستگاه نمک پاش توسط کارفرما. | دستگاه-ساعت | -1081500
190402 | کسر بها به ردیف های این فصل بابت تامین یک دستگاه برفروب توسط کارفرما. | دستگاه-ساعت | -1081500
190403 | کسر بها به ردیف های این فصل بابت تامین یک دستگاه پونیماک توسط کارفرما. | دستگاه-ساعت | -1081500
190404 | کسر بها به ردیف های این فصل بابت تامین یک دستگاه برفخور توسط کارفرما. | دستگاه-ساعت | -1617300
190405 | کسر بها به ردیف های این فصل بابت تامین یک دستگاه آب نمک پاش توسط کارفرما. | دستگاه-ساعت | -1081500
200101 | بارگيري و حمل درون کارگاهي ماشين هاي دسته دوم در کارگاه هاي نوع اول و باراندازي آن در پاي کار. | دفعه | 1343000
200102 | بارگيري و حمل درون کارگاهي ماشين هاي دسته سوم در کارگاه هاي نوع اول و باراندازي آن در پاي کار. | دفعه | 811000
200103 | بارگيري و حمل درون کارگاهي ماشين هاي دسته چهارم در کارگاه هاي نوع اول و باراندازي آن در پاي کار. | دفعه | 1167000
200104 | بارگيري و حمل درون کارگاهي ماشين هاي دسته اول در کارگاه هاي نوع دوم و باراندازي آن در پاي کار. | دفعه | 1371000
200105 | بارگيري و حمل درون کارگاهي ماشين هاي دسته دوم در کارگاه هاي نوع دوم و باراندازي آن در پاي کار. | دفعه | 1803000
200106 | بارگيري و حمل درون کارگاهي ماشين هاي دسته سوم در کارگاه هاي نوع دوم و باراندازي آن در پاي کار. | دفعه | 1036000
200107 | بارگيري و حمل درون کارگاهي ماشين هاي دسته چهارم در کارگاه هاي نوع دوم و باراندازي آن در پاي کار. | دفعه | 1351000
200108 | بارگيري و حمل درون کارگاهي ماشين هاي دسته پنجم در کارگاه هاي نوع دوم و باراندازي آن در پاي کار. | دفعه | 1047000
200109 | بارگيري و حمل درون کارگاهي ماشين هاي دسته اول در کارگاه هاي نوع سوم و باراندازي آن در پاي کار. | دفعه | 1922000
200110 | بارگيري و حمل درون کارگاهي ماشين هاي دسته دوم در کارگاه هاي نوع سوم و باراندازي آن در پاي کار. | دفعه | 2473000
200111 | بارگيري و حمل درون کارگاهي ماشين هاي دسته سوم در کارگاه هاي نوع سوم و باراندازي آن در پاي کار. | دفعه | 1486000
200112 | بارگيري و حمل درون کارگاهي ماشين هاي دسته چهارم در کارگاه هاي نوع سوم و باراندازي آن در پاي کار. | دفعه | 1719000
200113 | بارگيري و حمل درون کارگاهي ماشين هاي دسته پنجم در کارگاه هاي نوع سوم و باراندازي آن در پاي کار. | دفعه | 1863000
200501 | بارگيري، حمل و باراندازي قطعات پيش مونتاژ شده فلزي مانند پل هاي آماده خرپايي. | مترمكعب - كیلومتر‏ | 3790
200502 | بارگيري، حمل و باراندازي ادوات و تجهيزات حساس مانند اجزاي سيستم هاي تهويه و روشنايي. | ماشین - ساعت | 310500
200503 | حمل انواع گونه هاي گياهي (شامل نهال، درختچه و مانند آن) در فاصله مازاد بر 30 کيلو متر. | اصله - کیلومتر | 27
201501 | حمل مواد حاصل از خاکبرداری، کانال کنی، گودبرداری و پی کنی‌ها برای مصرف در خاکریزیهای معمولی | مترمكعب - كیلومتر‏ | 4990
201502 | حمل مواد حاصل از خاکبرداری، کانال کنی، گودبرداری و پی کنی‌ها برای مصرف در خاکریزیهای سنگی | مترمكعب - كیلومتر‏ | 4990
201503 | حمل از معدن قرضه تا محل مصرف در خاکریزیهای معمولی مازاد بر یک کیلومتر | مترمكعب - كیلومتر‏ | 4990
201504 | حمل از معدن قرضه تا محل مصرف در خاکریزیهای سنگی مازاد بر یک کیلومتر | مترمكعب - كیلومتر‏ | 4990
201505 | حمل به دپو خاک نباتی | مترمكعب - كیلومتر‏ | 4990
201506 | حمل به دپو مصالح نامناسب یا مازاد (خاکی، سنگی و لجنی) | مترمكعب - كیلومتر‏ | 4990
201507 | حمل به دپو مصالح حاصل از تخریب | مترمكعب - كیلومتر‏ | 4990
201508 | حمل آب برای استفاده در عملیات خاکریزی، زیراساس، اساس و تثبیت مازاد بر یک کیلومتر | مترمكعب - كیلومتر‏ | 9890
201509 | حمل آب برای ساخت و عمل آوری بتن مازاد بر یک کیلومتر | مترمكعب - كیلومتر‏ | 9890
201510 | حمل ماسه بادی مازاد بر یک کیلومتر | مترمكعب - كیلومتر‏ | 4990
201511 | حمل زیراساس مازاد بر یک کیلومتر | مترمكعب - كیلومتر‏ | 4990
201512 | حمل مصالح سنگی (رودخانهای) آسفالت از محل معدن تا محل تولید آسفالت، مازاد بر یک کیلومتر | مترمكعب - كیلومتر‏ | 4990
201513 | حمل اساس رودخانهای مازاد بر یک کیلومتر | مترمكعب - كیلومتر‏ | 4990
201514 | حمل اساس کوهی مازاد بر یک کیلومتر | مترمكعب - كیلومتر‏ | 4990
201515 | حمل مصالح زهکش مازاد بر یک کیلومتر | مترمكعب - كیلومتر‏ | 4990
201516 | حمل مصالح سنگی (کوهی) آسفالت از محل معدن تا محل تولید آسفالت، مازاد بر یک کیلومتر | مترمكعب - كیلومتر‏ | 4990
201517 | حمل آسفالت از محل تولید آسفالت تا محل اجرا، مازاد بر یک کیلومتر | مترمكعب - كیلومتر‏ | 5990
201518 | حمل مصالح سنگی (رودخانه ای) بتن از محل معدن تا محل تولید بتن مازاد بر یک کیلومتر | مترمكعب - كیلومتر‏ | 6490
201519 | حمل مصالح سنگی (کوهی) بتن از محل معدن تا محل تولید بتن مازاد بر یک کیلومتر | مترمكعب - كیلومتر‏ | 6490
201520 | حمل بتن یا ملات با تراک میکسر مازاد بر یک کیلومتر | مترمكعب - كیلومتر‏ | 15600
201523 | حمل سنگ برای بنایی سنگی مازاد بر یک کیلومتر | مترمكعب - كیلومتر‏ | 6490
201524 | حمل مصالح درناژ پشت دیوارها مانند قلوه سنگ و بلوکاژ با سنگ لاشه مازاد بر یک کیلومتر | مترمكعب - كیلومتر‏ | 4990
201525 | حمل انواع قطعات بتنی پیش ساخته و جدول های بتنی بر حسب حجم بتن پیش ساخته (حجم فیزیکی مورد نظر نیست) | مترمكعب - كیلومتر‏ | 5500
201526 | حمل مصالح فیلتر مازاد بر یک کیلومتر | مترمكعب - كیلومتر‏ | 4990
201601 | حمل میلگرد مازاد بر ٣٠کیلومتر | مترمكعب - كیلومتر‏ | 3130
201602 | حمل انواع آهن آلات مازاد بر ٣٠کیلومتر | مترمكعب - كیلومتر‏ | 3130
201603 | حمل سیمان مازاد بر ٣٠کیلومتر | مترمكعب - كیلومتر‏ | 3130
201604 | حمل آهک مازاد بر ٣٠کیلومتر | مترمكعب - كیلومتر‏ | 3130
201606 | حمل قیر خالص با تانکر دوجداره مازاد بر ٣٠کیلومتر | مترمكعب - كیلومتر‏ | 3150
201607 | حمل قیر خالص با تانکر معمولی مازاد بر ٣٠کیلومتر | مترمكعب - كیلومتر‏ | 2500
201608 | حمل قیر محلول و امولسیونی مازاد بر ٣٠کیلومتر | مترمكعب - كیلومتر‏ | 3460
210101 | پاک کردن سطح راه و رفع انسداد ناشي از ريزش کوه با تجهيز و اعزام اکيپ. | اکیپ ساعت | 3864000
210102 | برقراري ارتباط در راه هايي که به دليل آب بردگي دچار قطع ارتباط شده اند با تجهيز و اعزام اکيپ. | اکیپ ساعت | 3770000
210103 | برقراري ارتباط موقت در راه هايي که به دليل شکستن پل يا ريزش تونل يا نظاير آن قطع شده اند با تجهيز و اعزام اکيپ. | اکیپ - شبانه روز | 75390000
210104 | برقراري ارتباط و رفع انسداد ناشي از سقوط بهمن با تجهيز و اعزام اکيپ. | اکیپ - شبانه روز | 62376000
210105 | برقراري ارتباط و رفع انسداد ناشي از هجوم شن و ماسه در مناطق حاشيه کوير با تجهيز و اعزام اکيپ. | اکیپ - شبانه روز | 30192000
210106 | برقراري تردد و رفع انسداد ناشي از وقوع تصادف يا واژگوني وسايط نقليه و پخش محموله در سطح راه با تجهيز و اعزام اکيپ. | اکیپ ساعت | 2996000
210107 | بستن راه و هدايت ترافيک با تجهيز و اعزام اکيپ ، مستقل از گروه هاي اجرايي. | اکیپ - شبانه روز | 4723000
210201 | ايجاد راه انحرافي با رويه شني و با دو باند رفت و برگشت. | کیلومتر | 604344000
210301 | ايجاد آبرو با استفاده از قطعات پيش ساخته بتني براي هدايت موقت آب به ازاي هر مترمربع مقطع مفيد عبور آب تا طول 7 متر. | متر مربع | 16545000
210302 | ايجاد آبرو با استفاده از قطعات پيش ساخته فولادي براي هدايت موقت آب به ازاي هر مترمربع مقطع مفيد عبور آب تا طول 7 متر. | متر مربع | 12079000
210401 | ايجاد پل هاي موقت فلزي يک دهانه (خرپايي يا تخت ) از دهانه 6 متر تا 10 متر. | دهانه | 50331000
210402 | ايجاد پل هاي موقت فلزي چند دهانه (خرپايي يا تخت ) به ازاي هر دهانه از دهانه 6 متر تا 10 متر. | دهانه | 42781000
210501 | ايجاد موانع و پدهاي خاکي براي حفاظت راه از آب بردگي. | دستگاه ساعت | 591000
220101 | تهيه ، حمل و غرس نهال گونه هاي گياهي دسته اول. | اصله | 687500
220102 | تهيه ، حمل و غرس نهال گونه هاي گياهي دسته دوم. | اصله | 928500
220103 | تهيه ، حمل و غرس نهال گونه هاي گياهي دسته سوم. | اصله | 498500
220104 | تهيه ، حمل و غرس نهال گونه هاي گياهي دسته چهارم. | اصله | 261500
220105 | تهيه ، حمل و غرس نهال گونه هاي گياهي دسته پنجم. | اصله | 259500
220106 | تهيه ، حمل و غرس نهال گونه هاي گياهي دسته ششم. | اصله | 1298000
220107 | تهيه ، حمل و غرس نهال گونه هاي گياهي دسته هفتم. | اصله | 553000
220108 | تهيه ، حمل و غرس نهال گونه هاي گياهي دسته هشتم. | اصله | 1128000
220109 | تهيه ، حمل و غرس نهال گونه هاي گياهي دسته نهم. | اصله | 731500
220110 | تهيه ، حمل و غرس نهال گونه هاي گياهي دسته دهم. | اصله | 743500
220111 | تهيه ، حمل و غرس نهال گونه هاي گياهي دسته يازدهم. | اصله | 866500
220112 | تهيه ، حمل و غرس نهال گونه هاي گياهي دسته دوازدهم. | اصله | 396000
220113 | تهيه ، حمل و غرس نهال گونه هاي گياهي دسته سيزدهم. | اصله | 1103000
220114 | تهيه ، حمل و غرس نهال گونه هاي گياهي دسته چهاردهم. | اصله | 1098000
220115 | تهيه ، حمل و غرس نهال گونه هاي گياهي دسته پانزدهم . | اصله | 1747000
220116 | تهيه ، حمل و غرس نهال گونه هاي گياهي دسته شانزدهم. | اصله | 156500
220117 | تهيه ، حمل و غرس نهال گونه هاي گياهي دسته هفدهم. | اصله | 153000
220118 | تهيه ، حمل و غرس نهال گونه هاي گياهي دسته هجدهم. | اصله | 986500
220119 | تهيه ، حمل و غرس نهال گونه هاي گياهي دسته نوزدهم. | اصله | 296500
220120 | تهيه ، حمل و غرس نهال گونه هاي گياهي دسته بيستم. | اصله | 159000
220121 | تهيه ، حمل و غرس نهال گونه هاي گياهي دسته بيست و يکم. | اصله | 167500
220122 | تهيه ، حمل و غرس نهال گونه هاي گياهي دسته بيست و دوم . | متر مربع | 3347000
220123 | تهيه ، حمل و پخش بذرهاي دسته بيست و سوم. | كیلوگرم | 11455000
220124 | تهيه ، حمل و پخش بذرهاي دسته بيست و چهارم. | كیلوگرم | 9090000
220201 | جداسازي و جمع آوري سنگ و سنگريزه و هر نوع جسم خارجي مشابه از خاک و انتقال آن به کنار عرصه با زنبه يا چرخ دستي و وسايل مشابه. | مترمكعب | 479000
220202 | پابيل نمودن و کندوکوب خاک هاي زراعي عرصه فضاي سبز با وسايل و ابزار دستي . | متر مربع | 7390
220203 | خرد کردن کلوخه ها با ماشين آلات مربوطه . | متر مربع | 140
220204 | احداث تشتک آبخوري به هر شعاع و عمق . | متر مربع | 13300
220205 | رسم خطوط تراز در شيب ها جهت کاشت ، آبياري و نظاير آن. | متر طول | 1630
220206 | تهيه، حمل ، باراندازي ، پخش و تسطيح خاک زراعي از نوع درجه يک. | مترمكعب | 689000
220207 | تهيه، حمل ، بار اندازي، پخش و تسطيح خاک زراعي از نوع درجه دو. | مترمكعب | 587000
220208 | آب شويي خاک هاي شور تا انطباق آن با خاک از نوع درجه يک. | مترمكعب | 51100
220209 | آب شويي خاک هاي شور تا انطباق آن با خاک از نوع درجه دو . | مترمكعب | 25600
220210 | تهيه، بار اندازي و پخش کود حيواني پوسيده عاري از بذر علف هرز. | مترمكعب | 983000
220211 | تهيه، بار اندازي و پخش کود شيميايي . | كیلوگرم
220301 | تهيه آب و آبياري درخت، درختچه و بوته به روش کرتي. | مترمكعب | 75100
220302 | تهيه آب و آبياري گياهان پوششي به روش باراني. | مترمكعب | 56000
220303 | تهيه آب و آبياري درخت ، درختچه و بوته به روش قطره اي . | مترمكعب | 54900
220401 | وجين علف هاي هرز، جمع آوري و خارج کردن آن از محل عمليات | متر مربع | 1210
220402 | قطع علف هاي هرز با دروگر، جمع آوري و خارج کردن آن از محل عمليات. | متر مربع | 5490
220403 | قطع علف هاي هرز با ابزار دستي ، جمع آوري و خارج کردن آن از محل عمليات. | متر مربع | 4700
220404 | سوزاندن و از بين بردن علف هاي هرز با شعله افکن. | متر مربع | 1730
220405 | علف کشي به روش شيميايي به ازاي وزن محلول به کار رفته. | كیلوگرم
220406 | کنترل بيولوژيک علف هاي هرز با استفاده از عوامل بيماري زا، باکتري ها، قارچ ها و حشرات. | متر مربع
220501 | سمپاشي با سموم شيميايي جهت مبارزه با آفات گياهي و از بين بردن آن ها. | كیلوگرم
220601 | هرس فرم در گياهان پرچيني (مانند ترون، شمشاد و نظاير آن) | نفر ساعت | 132500
220602 | هرس شاخه هاي خشک ، ضعيف و ناخواسته درختان تا ارتفاع 3 متر. | نفر ساعت | 131500
220603 | اضافه بها به رديف 220602 به ازاي هر متر اضافه ارتفاع نسبت به 3 متر. | نفر ساعت | 83500
220604 | هرس درختچه (مانند رز، بوداغ ، اسپيره و نظاير آن) به منظور گل آوري ، نفوذ نور و هوا و يا فرم دهي درختچه. | نفر ساعت | 126500
220605 | سرزني چمن با ماشين چمن زني . | متر مربع | 8420
220701 | تهيه و کاشت درخت و نگهداري آن تا سه سال. | اصله
230101 | پاکسازي و شستشوي درز انبساط پل ها. | متر طول | 81900
230102 | پاکسازي و رفع انسداد آب چکان پل ها. | عدد | 34700
230103 | پاکسازي و شستشوي تکيه گاه پل ها. | عدد | 1094000
230201 | لايروبي و رسوب برداري آبروها و دهانه پل ها و انتقال مصالح حاصل از لايروبي و دپوي آنها در کنار محل هاي ورودي و خروجي آبروها و دهانه پل ها به دهانه تا يک متر و طول تا 12 متر و ارتفاع تا 1.5 متر. | مترمكعب | 353000
230202 | اضافه بها به رديف 230201 به ازاي هر 2 متر طول بيشتر. | مترمكعب | 46000
230203 | کسر بها به رديف 230201 به ازاي هر 1 متر دهانه عريض تر تا حداکثر عرض دهانه 3 متر. | مترمكعب | -30700
230204 | کسر بها به رديف 230201 به ازاي هر 0.5 متر ارتفاع بيشتر تا حداکثر ارتفاع 2.5 متر. | مترمكعب | -30700
230301 | پاکسازي و تنقيه سيفون ها. | مترمكعب | 723500
230302 | پاکسازي برم ها . | مترمكعب | 165500
230303 | تنقيه مجاري خروج آب زهکشها (بارباکان ها) | عدد | 66700
230401 | پاکسازي قنوها و گذرگاه هاي آبي مشابه ساخته نشده. | متر طول | 530
230402 | پاکسازي کانال هاي هدايت آب ساخته شده . | مترمكعب | 122500
230403 | پاکسازي انهار کوهي . | مترمكعب | 20300
230501 | پاکسازي سطح راه از مواد نفتي يا روغني . | مترطول - باند | 104000
230502 | پاکسازي سطح راه از لاشه حيوانات. | عدد | 174000
230503 | پاکسازي و رفت و روب سطح راه از ماسه، شن و نظاير آن با هر وسيله مکانيکي. | کیلومتر - باند | 142000
230504 | پاکسازي پارکينگ راه ها . | متر مربع | 9600
230505 | پاکسازي سطح راه از آثار تصادفات در هر مورد. | مترطول - باند | 18000
230506 | پاکسازي سطح راه ، شانه ها و داخل قنوها و کانال ها از سنگ هاي مجزا با دست. | مترمكعب | 276500
230507 | جمع آوري، بارگيري ، حمل و تخليه قطعات پيش ساخته بتني آسيب ديده با استفاده از هر نوع وسيله مکانيکي ، از روي باند عبور يا کناره راه. | تن | 455000
230601 | علف کني و بوته کني در هر يک از شانه هاي راه با استفاده از ماشين بوته بر. | کیلومتر | 178500
230602 | علف کني و بوته کني در هر يک از شانه هاي راه با ابزار هاي دستي . | کیلومتر
230603 | پاکسازي حريم راه در دو سمت مسير از مواد زائد و نخاله هاي ساختماني و نظاير آن. | کیلومتر | 359500
230701 | پاکسازي و شستشوي جداول و نظاير آن. | کیلومتر | 6100000
230702 | پاکسازي و شستشوي گاردبلوک ها بر حسب سطح شستشو داده شده . | متر مربع | 29200
230703 | پاکسازي و شستشوي نيوجرسي ها بر حسب سطح شستشو داده شده . | متر مربع | 70800
230704 | پاکسازي و شستشوي گاردريل ها و هندريل ها. | کیلومتر | 9044000
230705 | پاکسازي و شستشوي تابلوها بر حسب سطح شستشو داده شده . | متر مربع | 233500
230706 | شستشوي ديواره تونل ها از دوده و روغن با استفاده از سويپ بلاست. | متر مربع | 71800
230707 | پاکسازي و شستشوي سطوح عرشه و سرستون ها، کوله هاي پل هاي بتني و فلزي از مواد نمکي در مناطقي که به واسطه راهداري زمستاني نمک پاشي شده است. | متر مربع
230801 | شستشوي حباب لامپ ها از غبار و دوده . | عدد
230802 | تميز کردن رفلکتور چراغ ها . | عدد
240101 | بازديد ادواري از ابنيه فني و تکميل چک ليست هاي مربوط (بر اساس مشاهده و بدون تجهيزات خاص ) با تجهيز و اعزام کارشناس (کارشناسان) . | نفر ساعت | 632500
240102 | بررسي و ارزيابي ميداني مفاد چک ليست هاي تنظيمي در مورد ابنيه فني و تهيه گزارشات فني با استفاده از لوازم و تجهيزات مربوط با تجهيز و اعزام گروه بازرسي و کنترل (مرکب از يک سرگروه و دو نفر کارشناس). | اکیپ ساعت
240103 | ارزيابي و تحليل چک ليست ها و گزارش هاي بررسي هاي ميداني مربوط به رديف هاي 240101 و 240102 و تهيه دستور کارهاي لازم. | نفر ساعت | 387500
240201 | بازديد ادواري از وضعيت علائم و تعيين کسري علائم و ارزيابي وضعيت خط کشي ها و علائم افقي راه، تجهيزات روشنايي ، تهويه تونل ها ، گاردريل ها و نظاير آن و تکميل چک ليست هاي مربوط با تجهيز و اعزام کارشناس (کارشناسان) ايمني . | نفر ساعت | 628000
240202 | بررسي و ارزيابي ميداني مفاد چک ليست هاي تنظيمي در مورد وضعيت خط کشي ها و علائم افقي راه، تجهيزات روشنايي، تهويه تونل ها، گاردريل ها و نظاير آن و تهيه گزارشات فني با استفاده از لوازم و تجهيزات مربوط با تجهيز و اعزام گروه بازرسي و کنترل. | اکیپ ساعت
240203 | ارزيابي و تحليل چک ليست ها و گزارشات فني تهيه شده توسط کارشناس (کارشناسان) رديف هاي 240201 و 240202 و تهيه دستور کارهاي لازم. | نفر ساعت | 987000
240301 | ارزيابي ادواري وضعيت پايداري ترانشه ها و شيرواني ها، سيستم هاي زهکش و ارزيابي علل ريزش ترانشه ها و شکست راه و تکميل چک ليست هاي مربوط با تجهيز و اعزام کارشناس (کارشناسان) ايمني. | نفر ساعت | 628000
240302 | ارزيابي و تحليل چک ليست ها و مستندات تهيه شده توسط کارشناس (کارشناسان) رديف 240301 و تهيه دستور کار براي گروه هاي اجرايي . | نفر ساعت | 987000
240401 | ارزيابي ادواري وضعيت رويه هاي آسفالتي و شانه ها ، ارزيابي و کنترل ترک ها و تکميل چک ليست هاي مربوط با تجهيز و اعزام کارشناس (کارشناسان) ايمني . | کیلومتر | 62700
240402 | ارزيابي ادواري وضعيت رويه هاي آسفالتي و شانه ها ، ارزيابي و کنترل ترک ها و تکميل چک ليست هاي مربوط وقتي از ماشين مخصوص و تجهيزات ويژه براي ارزيابي رويه آسفالتي استفاده شود با تجهيز و اعزام کارشناس (کارشناسان) ايمني . | کیلومتر | 72600
240403 | ارزيابي و تحليل چک ليست ها و مستندات تهيه شده توسط کارشناس (کارشناسان) رديفهاي 240401 و 240402 و تهيه دستور کار براي گروههاي اجرايي . | نفر ساعت | 987000
240501 | ارزيابي وضعيت هندسي راه و ارزشيابي عمليات راهداري با تجهيز و اعزام گروه متخصص تحليل گر . | اکیپ روز
240502 | بررسي وضعيت حريم راه و تهيه گزارش مربوط با تجهيز و اعزام کارشناس. | کیلومتر | 62700
250101 | بريدن درزها در روسازي هاي بتني پس از بتن ريزي با وسايل و ابزار لازم. | دسیمترمکعب | 239500
250102 | تهيه مصالح و پر کردن درزهاي کف سازي هاي بتني با ماسه آسفالت بر حسب حجم درز . | دسیمترمکعب | 24400
250103 | تهيه مصالح و پر کردن درزهاي کف سازي هاي بتني با ايرولاستيک و لاستيک متراکم شونده و يا مشابه بر حسب حجم درز . | دسیمترمکعب | 285000
250201 | تهيه مصالح و نصب نئوپرن خارجي براي تکيه گاه هاي آزاد. | دسیمترمکعب
250202 | تهيه مصالح و نصب نئوپرن داخلي براي تکيه گاه هاي آزاد. | دسیمترمکعب | 910500
250301 | تهيه و کارگذاري لوله پلاستيکي در ابنيه فني براي عبور آب. | كیلوگرم | 520000
250302 | تهيه ، سوراخ کاري و جاگذاري لوله پلاستيکي براي زهکشي. | كیلوگرم | 292000
250401 | تهيه و نصب واتراستاپ به عرض 15 سانتي متر از جنس پي وي سي . | متر طول | 287000
250402 | اضافه بها به رديف 250401 براي هر سانتي متر اضافه بر 15 سانتي متر . | متر طول | 12500
250403 | تهيه و نصب واتراستاپ به عرض 15 سانتي متر از جنس لاستيک . | متر طول | 328500
250404 | اضافه بها به رديف 250403 براي هر سانتي متر اضافه بر 15 سانتي متر . | متر طول | 8440
250501 | تهيه و نصب بالشتک تکيه گاهي از جنس کائوچو به ابعاد تقريبي 2×5.8×10 سانتيمتر . | عدد | 58300
250601 | تهيه و نصب پلي اورتان داراي سلول باز و با مقطع 4×4 سانتيمتر . | متر طول | 24400
250701 | تهيه و نصب شمع هاي چوبي به طول تا 3 متر و قطر حدود 10 سانتي متر. | عدد | 310500
250801 | خرد کردن قطعات سنگ بزرگ براي قابل بارگيري کردن آنها. | مترمكعب
250901 | تهيه کروکي از راه، حريم و اجزاي راه به عرض تا 300 متر و به مقياس 1.250. | متر مربع
250902 | تهيه عکس از خرابي هاي راه بر حسب تعداد فريم عکس تائيد شده. | عدد
250903 | تهيه فيلم از خرابي هاي راه بر حسب زمان فيلم تائيد شده . | دقیقه
250904 | مستند سازي از عمليات اجرايي ويژه و عمليات اضطراري از طريق تهيه فيلم بر حسب زمان فيلم تائيد شده . | دقیقه
251001 | نصب تجهيزات ايمني و هشدار دهنده قابل حمل و برچيدن آنها براي هدايت ترافيک در مواقع بروز سانحه يا تصادفات . | عدد | 64000
260101 | ايجاد ارتباط موقت در گذر آب هاي فصلي با استفاده از کول هاي بتني، قطعات لوله اي گالوانيزه يا باکس هاي بتني و خاکريزهاي مربوط برحسب حجم کار ساخته شده. | مترمكعب | 1678000
260102 | پاکسازي سطح ترانشه هاي سنگي از قطعات سست، بر حسب سطح ترانشه. | متر مربع | 50900
260103 | گريدرزني راه هاي با رويه شني. | کیلومتر | 3491000
260104 | اصلاح، تسطيح و شيب بندي شانه راه هاي آسفالتي با گريدر. | کیلومتر | 3123000
260105 | شن ريزي راه ها به ضخامت تا 15 سانتي متر. | کیلومتر | 123998000
260106 | اصلاح افتادگي شانه هاي راه. | کیلومتر | 80505000
260201 | نگهداري، ترفيع و تعمير و مرمت گاردريل‌ها و نرده پل‌ها. | كیلوگرم | 15300
260301 | تنظيم و رگلاژ نيوجرسي هاي موجود در محل. | کیلومتر | 71254000
260401 | لکه گيري راه هابا استفاده از ردميکس به نحوي که بيشتر از 50 درصد سطح راه پوشيده شود بر حسب مقدار ردميکس مصرفي. | تن | 3987000
260402 | لکه گيري راه هابا رويه آسفالت گرم به نحوي که حدود 10درصد راه پوشيده شود بر حسب مقدار آسفالت مصرفي. | تن | 5635000
260403 | لکه گيري راه هابا رويه آسفالت گرم براي پوشش از 10درصد تا 30درصد سطح راه، به ازاي هر 10درصد ،بر حسب مقدار آسفالت مصرفي. | تن | 4442000
260404 | لکه گيري راه هابا رويه آسفالت گرم براي پوشش از 30درصد تا 50درصد سطح راه، به ازاي هر 10درصد، بر حسب مقدار آسفالت مصرفي. | تن | 3973000
260405 | لکه گيري رويه آسفالتي راه. | کیلومتر - باند | 225204000
260501 | بازبینی، نگهداری، شستشوی حباب ها، تهیه و تعویض قطعات و انجام تعمیرات موردی سیستم روشنایی در درون تونل | کیلومتر - ماه | 10625000
260502 | بازبینی، نگهداری، شستشوی حباب ها، تهیه و تعویض قطعات و انجام تعمیرات موردی سیستم روشنایی در خارج از تونل. | کیلومتر - ماه | 8250000
260503 | اجراي سيستم روشنايي (شامل نصب پايه چراغ ها، چراغها و تابلوبرق ها و احداث فوندانسيون ها و انجام عمليات کابل کشي مربوط). | کیلومتر
260504 | تعمير و نگهداري سيستم تهويه تونل ها. | کیلومتر - ماه
260505 | تعمير و نگهداري سيستم هاي ايمني و اعلام حريق تونل ها. | کیلومتر - ماه
260506 | نصب کسري تابلوها و علائم ايمني و تعمير تابلوها و علائم ايمني موجود در راه هاي اصلي و فرعي. | کیلومتر | 10949000
260507 | نصب کسري تابلوها و علائم ايمني و تعمير تابلوها و علائم ايمني موجود درآزادراه ها. | کیلومتر | 13687000
260601 | برف روبي در راه هاي فرعي و اصلي با شرايط متعارف. | کیلومتر - روز | 342500
260602 | برف روبي در راه هاي فرعي و اصلي با شرايط ويژه. | کیلومتر - روز | 377000
260603 | برف روبي درآزاد راه ها با شرايط متعارف. | کیلومتر - روز | 351500
260604 | برف روبي درآزاد راه ها با شرايط ويژه. | کیلومتر - روز | 386500
260605 | تجهيز، استقرار و ارائه خدمات اکيپ عمليات زمستاني . | دستگاه شبانه روز | 11842000
260701 | شستشوي ابنيه فني بر حسب حجم آب مصرفي . | مترمكعب | 206500
260702 | پاکسازي سطح راه و شانه ها از هر نوع جسم خارجي (شامل ريزشها ، شن و ماسه ، آثار تصادفات ، لاشه حيوانات و مانند آن). | کیلومتر | 320500
260801 | بازبيني،تکميل چک ليست و شستشوي تابلو ها و علائم ايمني در راه هاي اصلي و فرعي. | کیلومتر | 562000
260802 | بازبيني،تکميل چک ليست و شستشوي تابلو ها و علائم ايمني در آزادراه ها. | کیلومتر | 674500
260803 | بازديد،تهيه چک ليست و رفع گرفتگي هاي موردي پل هاي تا دهانه 6 متر . | کیلومتر
270101 | نصب پایه تابلوها. | کیلوگرم | 32600
270111 | نصب صفحه تابلوهای ردیف های ١٨١٠٧۵ تا ١٨١082 | عدد | 350000
270113 | نصب صفحه تابلوهای ردیف های ١٨١٠۵١ , 181052 , 181056 , 181062 تا 181064 | مترمربع | 420000
270114 | نصب صفحه تابلوهای ردیف های ١٨١053 , 181058 , 181057 , 181068 تا 181070 | مترمربع | 750000
270115 | اضافه بهای به ردیف های نصب تابلو در صورتی که تابلو به صورت بالاسری (معلق) باشد | عدد | 600000
270116 | اضافه بهای نصب پایه تابلو در صورتی که تابلو به صورت بالاسری (معلق) باشد. | کیلوگرم | 40000
270121 | نصب آینه محدب (قطر 60). | عدد | 580000
410101 | ماسه شسته . | مترمكعب | 379000
410102 | شن شسته . | مترمكعب | 349000
410201 | مصالح روسرندي . | مترمكعب
410301 | مصالح زيراساس از مصالح رودخانه اي . | مترمكعب | 136000
410302 | مصالح اساس شکسته از مصالح رودخانه اي . | مترمكعب | 198000
410303 | مصالح اساس شکسته از سنگ کوهي . | مترمكعب | 338000
410304 | مصالح سنگي آسفالـت سطحي نوع الـف و ج. | مترمكعب | 781000
410305 | مصالح سنگي آسفالـت سطحي نوع ب و د. | مترمكعب | 941000
410306 | مصالح سنگي آسفالت سطحي نوع ج. | مترمكعب | 1022000
410307 | مصالح سنگي آسفالت سطحي نوع د. | مترمكعب | 1068000
410308 | مصالح سنگي آسفالت ردميکس . | مترمكعب | 240500
410309 | مصالح سنگي اساس آسفالتي (بلاک بيس) | مترمكعب | 249500
410310 | مصالح سنگي قشر بيندر . | مترمكعب | 417000
410311 | مصالح سنگي قشر توپکا . | مترمكعب | 453000
410401 | سنگ لاشه بنايي . | مترمكعب | 437000
410402 | سنگ بادبر . | مترمكعب | 1135000
410403 | سنگ سرتراش. | مترمكعب | 1695000
410404 | سنگ نيم تراش. | مترمكعب | 1875000
410405 | سنگ تمام تراش | مترمكعب | 2485000
410501 | سيمان پرتلند نوع يک پاکتي . | تن | 2400000
410502 | سيمان پرتلند نوع يک فله . | تن | 2056000
410503 | سيمان پرتلند نوع دو پاکتي . | تن | 2378000
410504 | سيمان پرتلند نوع دو فله . | تن | 2034000
410505 | سيمان پرتلند نوع 5 پاکتي . | تن | 2420000
410506 | سيمان پرتلند نوع 5 فله . | تن | 2076000
410601 | ديناميت . | كیلوگرم | 110500
410602 | انواع فتيله . | متر طول | 12300
410603 | انواع چاشني . | عدد | 35300
410701 | انواع تيرآهن. | كیلوگرم | 63400
410702 | انواع ناوداني. | كیلوگرم | 67100
410703 | انواع نبشي. | كیلوگرم | 67100
410704 | انواع سپري. | كیلوگرم | 67100
410705 | انواع تسمه . | كیلوگرم | 89700
410706 | انواع ورق سياه . | كیلوگرم | 89700
410707 | انواع ورق گالوانيزه . | كیلوگرم
410708 | انواع سپر فلزي . | كیلوگرم | 67100
410709 | گاردريل از جنس ورق گالوانيزه ساخت داخل. | كیلوگرم
410801 | انواع ميل گرد ساده . | كیلوگرم | 66400
410802 | انواع ميل گرد آجدار . | كیلوگرم | 55300
410901 | قير ام . سي 250 وساير قيرهاي محلول. | كیلوگرم | 39100
410902 | ساير قيرها. | كیلوگرم | 30100
411001 | انواع توري سيمي گالوانيزه‌ (فنس) . | كیلوگرم
411002 | انواع پروفيلهاي تو خالي . | كیلوگرم
411003 | سيم خاردار . | كیلوگرم
411004 | تورسنگ (گابيون) . | كیلوگرم
411101 | انواع لوله پي وي سي . | كیلوگرم
411201 | گارد بلوک . | مترمكعب
411202 | نيوجرسي . | مترمكعب
411203 | جدول . | مترمكعب
411301 | نوار شبرنگ. | متر مربع
420101 | تامين و تجهيز محل سکونت کارمندان و افراد متخصص پيمانکار . | مقطوع
420102 | تامين و تجهيز محل سکونت کارگران پيمانکار. | مقطوع
420103 | تامين و تجهيز ساختمانهاي اداري و دفاتر کار پيمانکار . | مقطوع
420201 | تامين کمک هزينه يا تسهيلات لازم براي تهيه غذاي کارگران. | مقطوع
420202 | تامين لباس کار، کفش و کلاه حفاظتي کارگران. | مقطوع
420301 | تامين و تجهيز محل سکونت کارکنان کارفرما، مهندس مشاور و آزمايشگاه.( با رعايت بند 4-4) | مقطوع
420302 | تامين و تجهيز ساختمان هاي اداري و دفاتر کار کارفرما، مهندس مشاور و آزمايشگاه.( با رعايت بند 4-4) | مقطوع
420303 | تامين غذاي کارمندان مهندس مشاور ، کارفرما وآزمايشگاه. ( با رعايت بند 4-4) | مقطوع
420304 | تجهيزدفاتر کارفرما، مهندس مشاور و آزمايشگاه به اينترنت پر سرعت. ( با رعايت بند 4-4) | مقطوع
420305 | تجهيز دفتر مرکزي کارفرما با تلويزيون مدار بسته با قابليت انتقال تصوير در کارگاه به دفتر مرکزي کارفرما. | مقطوع
420306 | هزينه برقراري نظام ايمني، بهداشت و محيط زيست (HSE) و حفاظت کار، براساس دستورالعمل‌هاي مندرج در اسناد پيمان. | مقطوع
420401 | تامين ساختمان هاي پشتيباني و تجهيز انبارهاي سرپوشيده، آزمايشگاه پيمانکار و موارد مشابه . | مقطوع
420402 | ساخت و تجهيز انبار مواد منفجره . | مقطوع
420403 | تامين و تجهيز ساختمان هاي عمومي ،به جزساختمان هاي مسکوني و اداري و دفاتر کار . | مقطوع
420404 | محوطه سازي . | مقطوع
420501 | احداث چاه آب عميق يا نيمه عميق. | مقطوع
420601 | تامين آب کارگاه و شبکه آبرساني داخل کارگاه . | مقطوع
420602 | تامين برق کارگاه و شبکه برق رساني داخل کارگاه . | مقطوع
420603 | تامين سيستم هاي مخابراتي داخل کارگاه . | مقطوع
420604 | تامين سيستم گازرساني درداخل کارگاه . | مقطوع
420605 | تامين سيستم سوخت رساني کارگاه . | مقطوع
420701 | تامين راه دسترسي . | مقطوع
420702 | تامين راه هاي سرويس . | مقطوع
420703 | تامين راه هاي ارتباطي . | مقطوع
420801 | تامين اياب و ذهاب کارگاه . | مقطوع
420901 | تامين پي و سکو براي نصب ماشين آلات و تجهيزات سيستم توليد مصالح، سيستم توليد بتن، کارخانه آسفالت، ژنراتورها و مانند آنها. | مقطوع
420902 | نصب ماشين آلات و تجهيزات و راه اندازي آنها، يا تامين آنها از راه خريد خدمت يا خريد مصالح . | مقطوع
420903 | بارگيري، حمل و باراندازي ماشين آلات و تجهيزات به کارگاه و برعکس . | مقطوع
421001 | تهيه ، و نصب برچيدن داربست فلزي براي انجام نماسازي خارج ساختمان در کارهاي رشته ابنيه، وقتي که ارتفاع نما سازي بيش از 3.5 متر باشد. | مقطوع
421002 | بارگيري، حمل ، باراندازي، مونتاژ و دمونتاژ ماشين آلات و لوازم حفاري محل شمع و بارت به کارگاه و برعکس. | مقطوع
421003 | دمونتاژ، جابجايي، مونتاژ و استقرار وسايل و ماشين آلات حفاري محل شمع و بارت از يک محل به محل ديگر در کارگاه. | مقطوع
421004 | بارگيري، حمل و باراندازي وسايل و ماشين آلات شمع کوبي و سپرکوبي به کارگاه و برعکس. | مقطوع
421005 | تهيه لوازم و مصالح و کف سازي محل ساخت تيرهاي بتني پيش ساخته پل ها | مقطوع
421006 | بارگيري، حمل و باراندازي وسايل و قطعات تير مشبک فلزي (پوترلانسمان) به کارگاه و برعکس. | مقطوع
421007 | جابجايي و استقرار وسايل نصب تيرهاي بتني پيش ساخته از محل از هر پل به محل پل ديگر. | مقطوع
421101 | تامين علائم و وسايل ايمني براي اطراف ترانشه ها و ميله چاه ها و گودهايي که در مسير عبور عابرين و يا وسايط نقليه قرار دارد ،در کارهاي رشته شبکه توزيع آب ، شبکه جمع آوري فاضلاب و آبرساني روستايي | مقطوع
421102 | تامين وسايل لازم و برقراري تردد عابرين پياده و وسايط نقليه از روي ترانشه ها وگودها در کارهاي رشته شبکه توزيع آب ، شبکه جمع آوري فاضلاب و آبرساني روستايي | مقطوع
421103 | تامين مسير مناسب براي تردد عابرين پياده و وسايط نقليه در محل هايي که به علت انجام عمليات عبور از مسير موجود قطع مي شود، در کارهاي رشته شبکه توزيع آب ،شبکه جمع آوري فاضلاب و آبرساني روستايي | مقطوع
421104 | تامين روشنايي و تهويه مناسب در داخل نقب در موارد لازم، در کارهاي رشته شبکه جمع آوري فاضلاب. | مقطوع
421201 | حفظ يا انحراف موقت نهرهاي زراعي موجود در محدوده کارگاه. | مقطوع
421301 | بيمه تجهيز کارگاه. | مقطوع
421302 | برچيدن کارگاه | مقطوع