## همیار مترور
www.hamyarmetror.ir

## راه و باند
شماره رديف | شرح | واحد | بهای واحد | www.hamyarmetror.ir
21010101 | بوته کنی در زمینهای پوشیده شده از بوته و خارج کردن ریشه های آن از محل عملیات. | مترمربع | 325
21010102 | کندن و یا بریدن و در صورت لزوم ریشه کن کردن درخت از هر نوع، در صورتی که محیط تنه درخت در سطح زمین تا 15 سانتی متر باشد، به ازای هر 5 سانتی متر محیط تنه (کسر 5 سانتی متر به تناسب محاسبه میشود) و حمل آن به خارج محل عملیات. | اصله | 12800
21010111 | پر کردن و کوبیدن جای ریشه با خاک مناسب در صورتی که محیط تنه درخت در سطح زمین تا 15 سانتی متر باشد به ازای هر 5 سانتی متر محیط تنه (کسر 5 سانتیمتر، به تناسـب محاسبه می شود.). | اصله | 10900
21010112 | پر کردن و کوبیدن جای ریشه با خاک مناسب در صورتی که محیط تنه درخت در سطح زمین بیش از 15 تا 30 سانتی متر باشد. | اصله | 53900
21010113 | پر کردن و کوبیدن جای ریشه با خاک مناسب در صورتی که محیط تنه درخت در سطح زمین بیش از 30 تا 60 سانتی متر باشد. | اصله | 178000
21010114 | پر کردن و کوبیدن جای ریشه با خاک مناسب در صورتی که محیط تنه درخت در سطح زمین بیش از 60 تا 90 سانتی متر باشد. | اصله | 285000
21010115 | اضافه بها به ردیف 010114، به ازای هر 10 سانتیمتر که به محیط تنه درخـت اضافه شود (کسر 10 سانتیمتر، به تناسـب محاسبه می شود). | اصله | 32700
21010121 | جابجایی درخت در صورتی که محیط تنه درخت تا 30 سانتی متر باشد. | اصله | 0
21010122 | جابجایی درخت در صورتی که محیط تنه درخت از 30 تا 60 سانتی متر باشد. | اصله | 0
21010123 | جابجایی درخت در صورتی که محیط تنه درخت از 60 تا 100 سانتی متر باشد. | اصله | 0
21010124 | جابجایی درخت در صورتی که محیط تنه درخت بیش از 100 سانتی متر باشد. | اصله | 0
21010201 | تخریب کلی ساختمانهای خشتی ، گلی و چینه ای، شامل تمام عملیات تخریب. | مترمربع | 369000
21010202 | تخریب کلی ساختمان های آجری، سنگی و بلوکی با ملاتهای مختلـف، شامل تمام عملیات تخریب. | مترمربع | 418500
21010301 | تخریب بناییهای خشتی یا چینه های گلی (چینه باغی.). | مترمکعب | 118000
21010302 | تخریب بناییهای آجری و بلوکی که باملات ماسه و سیمان یا با تارد چیده شده باشد. | مترمکعب | 199500
21010303 | تخریب بناییهای آجری و بلوکی که با ملات گل وآهـک یاگچ و خاک و یا ماسه وآهـک چیده شده باشد. | مترمکعب | 171000
21010304 | تخریب بناییهای سنگی که با ملات ماسه سیمان یا با تارد چیده شده باشد. | مترمکعب | 199500
21010305 | تخریب بناییهای سنگی که با ملات گل آهـک یا ماسه آهـک یاگچ و خاک چیده شده باشد. | مترمکعب | 171000
21010306 | تخریب بنایی از سنـگ تراش که سنگهای آن سالم از کار درآید و دسته کردن آنها. | مترمکعب | 457000
21010307 | تخریب انواع بتن غیر مسلح، با هر عیار سیمان با استفاده از کمپرسور،چنانچه بخشی از سازه تخریب شود. | مترمکعب | 1908000
21010308 | تخریب بتن مسلح، با هر عیار سیمان و بریدن میل گردها با استفاده از کمپرسور،چنانچه بخشی از سازه تخریب شود. | مترمکعب | 2965000
21010309 | مضرس کردن یا چکشی کردن یا آجدار کردن یا راه راه کردن رویه های بتنی موجود. | مترمربع | 0
21010310 | تفکیک، دسته بندی و یا چیدن آجرها، بلوکها، سنگها و مصالح مشابه حاصل از تخریب، بر حسـب حجم ظاهری مصالح چیده شده. | مترمکعب | 254500
21010311 | برچیدن جدولهای بتنی پیش ساخته. | مترطول | 73900
21010403 | شیار انداختن و کندن آسفالـت به عرض تا 8 سانتیمتر و عمق تا 10 سانتیمتر برای اجرای کارهای تاسیساتی با ماشین شیار زن. | مترطول | 37600
21010404 | اضافه بها به ردیف 010403، به ازای هر سانتیمتر عمق مازاد بر 10 سانتیمتر (کسر سانتیمتر به تناسب محاسبه میشود). | مترطول | 3340
21010405 | برش آسفالت با کاتر به عمق تا 7 سانتیمتر (اندازه گیری بر حسب طول هر خط برش). | مترطول | 12600
21010406 | اضافه بها نسبت به ردیف 010405، به ازای هر سانتیمتر اضافه عمق مازاد بر 7 سانتیمتر (اندازه گیری بر حسب طول هر خط برش). | مترطول | 1610
21010407 | تخریب کلی هر نوع آسفالت و اساس قیری به ضخامت تا 5 سانتیمتر. | مترمربع | 23600
21010408 | اضافه بها به ردیف 010407، به ازای هر سانتیمتر اضافه ضخامت مازاد بر 5 سانتیمتر. (کسر سانتیمتر به تناسب محاسبه میشود). | مترمربع | 4810
21010409 | تخریب آسفالت بین دو خط برش (با فاصله حداکثر 1/5 متر) با وسایل مکانیکی مانند کمپرسور یا بیل مکانیکی، به ضخامت تا 7 سانتیمتر و برداشتن آن. | مترمربع | 6300
21010410 | اضافه بها به ردیف 010409 به ازای هر سانتیمتر اضافه ضخامت مازاد بر 7 سانتیمتر (کسر سانتیمتر به تناسب محاسبه میشود). | مترمربع | 2410
21010501 | تراشیدن هر نوع آسفالت و اساس قیری با ماشین مخصوص آسفالت تراش و بارگیری، به ضخامت تا 5 سانتیمتر و به طول حداکثر 50 متر. | مترمربع | 23100
21010502 | اضافه بها به ردیف 010501 به ازای هر سانتیمتر اضافه ضخامت مازاد بر 5 سانتیمتر (کسر سانتیمتر به تناسب محاسبه میشود). | مترمربع | 4590
21010503 | تراشیدن هر نوع آسفالت و اساس قیری با ماشین مخصوص آسفالت تراش و بارگیری، به ضخامت تا 5 سانتیمتر و به طول بیش از 50 متر. | مترمربع | 16900
21010504 | اضافه بها به ردیف 010503 به ازای هر سانتیمتر اضافه ضخامت مازاد بر 5 سانتیمتر (کسر سانتیمتر به تناسب محاسبه میشود). | مترمربع | 3310
21020101 | خاکبرداری، پی کنی و کانال کنی در زمین های غیر سنگی تا عمق 2 متر و ریختن خاکهای کنده شده، به کنار محل های مربوط. | مترمکعب | 144000
21020201 | اضافه بها به ردیف 020101، هر گاه عمق پیکنی و کانال کنی بیش از2 متر باشد، برای حجم واقع بین عمق 2 تا 4 متر یک بار، 4 تا 6 متر دوبار و 6 تا 8 متر سه بار و به همین ترتیب، برای عمقهای بیشتر. | مترمکعب | 69900
21020202 | اضافه بها به ردیف 020101، در صورتی که، عملیات پایین تر از سطح آبهای زیرزمینی صورت گرفته باشد و برای آبکشی ضمن اجرای کار، به کاربردن تلمبه موتوری ضروری باشد. | مترمکعب | 190500
21020301 | حفر میله چاه به قطرتا 1/2 متر و کوره و مخزن با مقاطع مورد نیاز در زمینهای غیرسنگی تا عمق 20 متر از دهانه چاه وحمل خاکهای حاصله تا فاصله 10 متر از دهانه چاه. | مترمکعب | 910500
21020302 | اضافه بها به ردیف 020301، هر گاه عمق چاه بیش از 20 متر از دهانه چاه باشد، برای حجم واقع در 5 متر اول مازاد بر 20 متر یک بار، برای حجم واقع در 5 متر دوم مازاد بر 20 متر دو بار، برای حجم واقع در 5 متر سوم سه بار و به همین ترتیب برای عمق های بیشتر. | مترمکعب | 124000
21020401 | بارگیری مواد حاصله از هر نوع عملیات خاکی و حمل با هر نوع وسیله دستی تا 20 متر و تخلیه آن در مواردی که استفاده از ماشین برای حمل ممکن نباشد. | مترمکعب | 121500
21020402 | اضافه بها به ردیف های 020101 و 020401، برای 20 متر حمل اضافی با وسایل دستی. (کسر 20 متر به تناسـب محاسبه میشود). | مترمکعب | 85100
21020501 | تسطیح و رگلاژ کف پی ها و کانالهای کنده شده. | مترمربع | 6570
21020502 | ریختن خاکها یا مصالح سنگی موجود در کنار پیها و کانال ها، به درون پیها و کانال ها در قشرهای حداکثر 15 سانتیمتر در هرعمق پخـش، تراکم با حداقل 90 درصد کوبیدگی و تسطیح لازم. | مترمکعب | 51000
21020503 | آب پاشی و کوبیدن خاکهای پخـش شده در قشرهای حداکثر 15 سانتیمتر با تراکم 90 درصد به روش آشتوی اصلاحی در هرعمق. | مترمکعب | 100000
21030101 | شخم زدن هرنوع زمین غیرسنگی با وسیله مکانیکی، به عمق تا 15 سانتیمتر. | مترمربع | 770
21030102 | لجن برداری در زمینهای لجنی با هر وسیله مکانیکی، و حمل مواد تا فاصله 20 متر از مرکز ثقل برداشـت و تخلیه آن. | مترمکعب | 55300
21030103 | خاک برداری در زمین های خاکی نرم(یا زمین های سنگی خرد شده با GSI کوچکتر از20) با هر وسیله مکانیکی،حمل مواد حاصل از خاکبرداری تا فاصله 20 متر از مرکز ثقل برداشت و توده کردن آن. | مترمکعب | 9180
21030104 | خاک برداری در زمین های خاکی سخت(یا زمین های سنگی با GSI بزرگتر از 20 و کوچکتر مساوی 35 )با هر وسیله مکانیکی،حمل مواد حاصل از خاکبرداری تا فاصله 20 متر از مرکز ثقل برداشت و توده کردن آن. | مترمکعب | 22500
21030105 | خاک برداری در زمینهای سنگی(یا زمین های سنگی با GSI بزرگتر از 35 و کوچکتر مساوی 50 ) با هر وسیله مکانیکی، حمل مواد حاصل از خاکبرداری تا فاصله 20 متر از مرکز ثقل برداشـت و توده کردن آن. | مترمکعب | 89600
21030201 | خاکبرداری در زمین های سنگی با استفاده از مواد سوزا(یا زمین های سنگی با GSI بزرگتر از 50)، حمل مواد حاصل از خاکبرداری تا فاصله 20 متر از مرکز ثقل برداشـت و توده کردن آن. | مترمکعب | 119500
21030203 | خاکبرداری در زمین های سنگی بدون استفاده از مواد سوزا، ولی با استفاده از مواد منبسط شونده. | مترمکعب | 0
21030204 | اضافه‌بها به ردیف 030201 چنانچه در انفجار از سیستم نانل به جای چاشنی الکتریکی استفاده شود. | مترمکعب | 3870
21030301 | برداشـت مواد ناشی از ریزش هر نوع زمین (ریزش برداری)، حمل آن تا فاصله 20 متر از مرکز ثقل برداشـت و ریختن در خاکریزها یا توده کردن آن. | مترمکعب | 7940
21030401 | برداشـت مواد ناشی از ریزش (ریزش برداری)، حمل آن تا فاصله 20 متر از مرکز ثقل برداشـت و ریختن در خاکریزها یا توده کردن آن، برای آن قسمـت از ریزش که مربوط به سنگهای بزرگ غیر قابل حمل باشد و برای خرد کردن آنها ازمواد منفجره یا روشهای دیگر استفاده شود. | مترمکعب | 50100
21030501 | رگلاژ و پروفیله کردن سطح شیروانی و قنوهای کنار راه در ترانشه ها. | مترمربع | 4370
21030601 | اضافه بها به ردیف 030102، چنانچه فاصله حمل بیش از20 متر و حداکثر50 متر باشد. | مترمکعب | 18400
21030602 | اضافه بها به ردیف 030103 تا 030105، 030201، 030202، 030301 و 030401 و هر گاه فاصله حمل بیش از20 متر و حداکثر50 متر باشد. | مترمکعب | 5900
21030701 | پی کنی و کانال کنی با وسیله مکانیکی در زمینهای خاکی تا عمق 2 متر و ریختن خاک کنده شده به کنار محلهای مربوط. | مترمکعب | 36000
21030702 | پی کنی و کانال کنی با وسیله مکانیکی در زمینهای لجنی تا عمق 2 متر و حمل و تخلیه مواد کنده شده تا فاصله 20 متر از مرکز ثقل برداشـت. | مترمکعب | 67700
21030703 | پی کنی، کانال کنی و گودبرداری با چکش هیدرولیکی در زمینهای سنگی تا عمق 2 متر و حمل و تخلیه مواد کنده شده تا فاصله 20 متر از مرکز ثقل برداشت. | مترمکعب | 364000
21030801 | اضافه بها به ردیفهای 030701 تا 30703، هر گاه عمق کانال و پی کنی بیش از 2 متر باشد، برای حجم خاک واقع شده درعمق 2 تا 3 متر یک بار، 3 تا 4 متر دوبار، 4 تا 5 متر سه بار و به همین ترتیب برای عمقهای بیشتر. | مترمکعب | 5640
21030802 | اضافه بها به ردیفهای 030701 و 030703 در صورتی که عملیات زیر سطح تراز آبهای زیرزمینی انجام شود و برای آبکشی، ضمن اجرای کار، بکاربردن تلمبه موتوری ضروری باشد. | مترمکعب | 37900
21030901 | بارگیری مواد حاصل از عملیات خاکی یا خاکهای توده شده و حمل آن با کامیون یا هر نوع وسیله مکانیکی دیگر، تا فاصله 100 متری مرکز ثقل برداشـت و تخلیه آن. | مترمکعب | 23800
21030902 | حمل مواد حاصل از عملیات خاکی یا خاکهای توده شده ، وقتی که فاصله حمل بیش از 100 متر و حداکثر تا 500 متر باشد به ازای هر 100 مترمازاد بر100 متر اول، کسر صدمتر به تناسب محاسبه میشود. | مترمکعب | 1950
21030903 | حمل مواد حاصل از عملیات خاکی یا خاکهای توده شده در راه های آسفالتی، در صورتی که فاصله حمل بیش از500 متر تا10 کیلومتر باشد، برای هر کیلومتر اضافه بر 500 متر اول، کسر کیلومتر، به تناسـب محاسبه می شود. | مترمکعب - کیلومتر | 3750
21030904 | حمل مواد حاصل از عملیات خاکی یا خاکهای توده شده در راه های آسفالتی، در صورتی که فاصله حمل بیش از 10 کیلومتر تا 30 کیلومتر باشد، برای هر کیلومتر اضافه بر10 کیلومتر، کسر کیلومتر به تناسـب محاسبه میشود. | مترمکعب - کیلومتر | 3170
21030905 | حمل مواد حاصل از عملیات ترانشه برداری برای مصرف در خاکریزی در راه های آسفالتی،در صورتی که فاصله حمل بیش از 30 کیلومتر تا 50 کیلومتر باشد، برای هر کیلومتر اضافه بر 30 کیلومتر،کسر کیلومتر به تناسب محاسبه میشود. | مترمکعب - کیلومتر | 2890
21030910 | حمل آب در صورتی که فاصله حمل بیش از یک کیلومتر باشد، برای هر کیلومتر اضافه بر یک کیلومتر اول. (کسرکیلومتر به تناسـب محاسبه می شود). | مترمکعب - کیلومتر | 7440
21031001 | تسطیح بستر خاکریزها با گریدر. | مترمربع | 560
21031002 | آب پاشی و کوبیدن بستر خاکریزها یا کف ترانشه ها و مانند آنها، با تراکم 85 درصد، به روش آشتو اصلاحی تا عمق 15 سانتیمتر. | مترمربع | 1110
21031003 | آب پاشی و کوبیدن بستر خاکریزها یا کف ترانشه ها و مانند آنها، با تراکم 90 درصد، به روش آشتو اصلاحی تا عمق 15 سانتیمتر. | مترمربع | 1570
21031004 | آب پاشی و کوبیدن بستر خاکریزها یا کف ترانشه ها و مانند آنها، با تراکم 95 درصد، به روش آشتو اصلاحی تا عمق 15 سانتیمتر. | مترمربع | 2080
21031005 | آب پاشی و کوبیدن بستر خاکریزها یا کف ترانشه ها و مانند آنها، با تراکم 100 درصد، به روش آشتو اصلاحی تا عمق 15 سانتیمتر. | مترمربع | 3290
21031006 | غرقاب کردن و کوبیدن ماسه بادی خشـک در بستر خاکریزها یا کف ترانشه ها تا عمق 15 سانتیمتر. | مترمربع | 2480
21031007 | تحکیم زمین های ماسه ای به روش تراکم دینامیکی (Dynamic Compaction)، همراه با افزودن خاک مناسب. |  | 0
21031101 | پخـش، آب پاشی، تسطیح، پروفیله کردن، رگلاژ و کوبیدن قشرهای خاکریزی و تونان با 85 درصد کوبیدگی، به روش آشتو اصلاحی، وقتی که ضخامـت قشرهای خاکریزی پـس از کوبیده شدن، حداکثر 15 سانتیمتر باشد. | مترمکعب | 22100
21031102 | پخـش، آب پاشی، تسطیح، پروفیله کردن، رگلاژ و کوبیدن قشرهای خاکریزی و تونان با 90 درصد کوبیدگی، به روش آشتو اصلاحی، وقتی که ضخامـت قشرهای خاکریزی پـس از کوبیده شدن، حداکثر 15 سانتیمتر باشد. | مترمکعب | 24800
21031103 | پخـش، آب پاشی، تسطیح، پروفیله کردن، رگلاژ و کوبیدن قشرهای خاکریزی و تونان با 95 درصد کوبیدگی، به روش آشتو اصلاحی، وقتی که ضخامـت قشرهای خاکریزی پـس از کوبیده شدن، حداکثر 15 سانتیمتر باشد. | مترمکعب | 27200
21031104 | پخـش، آب پاشی، تسطیح، پروفیله کردن، رگلاژ و کوبیدن قشرهای خاکریزی و تونان با 100 درصد کوبیدگی، به روش آشتو اصلاحی، وقتی که ضخامـت قشرهای خاکریزی پـس از کوبیده شدن، حداکثر 15 سانتیمتر باشد. | مترمکعب | 36400
21031105 | پخـش، آب پاشی، تسطیح، پروفیله کردن، و کوبیدن قشرهای خاکریزی سنگی، وقتی که ضخامـت قشرهای خاکریزی پـس از کوبیده شدن، حداکثر 60 سانتیمتر بوده و مشخصات فنی کار با انجام آزمایش بارگذاری صفحه تایید شده باشد. | مترمکعب | 13500
21031106 | پخـش، آب پاشی، تسطیح، پروفیله کردن و کوبیدن قشرهای خاکریزی روی ورودی و خروجی تونلها و گالری ها طبق مشخصات. | مترمکعب | 0
21031107 | اضافه بها به ردیفهای 031101 تا 031104 وقتی در عملیات خاکی برای مسلح کردن خاک از جوشن به شکل تسمه های فولادی استفاده گردد و ضخامت قشرهای خاکریزی پس از کوبیده شدن حداکثر 37/5 سانتیمتر باشد. | مترمکعب | 11900
21031201 | ریختن خاکها یا مصالح سنگی موجود کنار پیها و کانال ها به درون آن ها با ماشین، پخش و تراکم تا 90 درصد کوبیدگی. | مترمکعب | 5530
21031202 | اختلاط دو یا چند نوع مصالح، به منظورساختن زیرسازی راه یا تقویت بستر. | مترمکعب | 7500
21031203 | پخـش خاکهای نباتی ریسه شده، تنظیم و رگلاژ آن در محلهای مورد نظر. | مترمکعب | 5120
21031204 | پخـش مصالح حاصل از خاک برداری، که درمحلهای تعین شده دپو شده باشند، با هر ضخامـت. | مترمکعب | 3590
21031205 | ترمیم و تسطیح راه های انحرافی با گریدر یا سایر وسایل مکانیکی. | کیلومتر- ماه | 4549000
21031206 | پروف رولینـگ در سواره روی فرودگاهها با غلطـک چرخ لاستیکی حداقل 60 تنی و کشنده مربوط به ازای هر بار عبور غلطـک (این ردیف حداکثر برای ده بار عبور برای هر مترمربع قابل پرداخـت اسـت). | مترمربع | 370
21031301 | تهیه ماسه بادی مرطوب، شامل کندن، بارگیری و حمل تا فاصله 500 متر و باراندازی در محل مصرف. | مترمکعب | 45100
21031302 | پخـش، تسطیح، غرقاب کردن و کوبیدن ماسه بادی مرطوب برای ساختمان بدنه راه. | مترمکعب | 43300
21031303 | تهیه ماسه بادی خشـک، شامل کندن، بارگیری و حمل تا فاصله 500 متر و باراندازی درمحل مصرف. | مترمکعب | 49900
21031304 | پخـش، تسطیح، غرقاب کردن و کوبیدن ماسه بادی خشـک برای ساختمان بدنه راه. | مترمکعب | 54800
21031305 | پخـش، تسطیح و کوبیدن ماسه بادی، برای تحکیم بستر راه. | مترمکعب | 37500
21040101 | حفاری در زمین های پایدار و حمل مصالح حاصل از حفاری تا 100 متری دهانه تونل. | مترمکعب | 782500
21040102 | حفاری در زمین های نیمه پایدار و حمل مصالح حاصل از حفاری تا 100 متری دهانه تونل. | مترمکعب | 791500
21040103 | حفاری در زمین های نا پایدار و حمل مصالح حاصل از حفاری تا 100 متری دهانه تونل. | مترمکعب | 1069000
21040104 | حفاری تونل های با سطح مقطع حفاری 40 متر مربع در زمین غیر سنگی با استفاده از هر نوع دستگاه TBM. | مترمکعب | 3230000
21040105 | حفاری تونل های با سطح مقطع حفاری 40 مترمربع، در زمین سنگی، با استفاده از هر نوع دستگاه TBM. | مترمکعب | 2468000
21040201 | اضافه بها ناشی از صعوبت اجرای تحکیمات به ردیف 040102. | مترمکعب | 117000
21040202 | اضافه بها ناشی از صعوبت اجرای تحکیمات به ردیف 040103. | مترمکعب | 220000
21040203 | اضافه بها برای ردیف های 040101 تا 040103، در صورت استفاده از کله گاوی (Road header). | درصد | 10
21040204 | اضافه بها به ردیف های 040101 تا 040103 در صورتی که مقطع کل حفاری طبق نقشه کوچکتر از 30 متر مربع باشد. | درصد | 24
21040205 | اضافه بها به ردیف های 040101 تا 040103 به گونه ای که حفاری در زمین های آبدار با نشت آب به صورت قطره ای و ناپیوسته باشد. | درصد | 3
21040206 | اضافه بها به ردیف های 040101 تا 040103 به گونه ای که حفاری در زمین های آبدار با نشت آب به صورت پیوسته، روان و جاری باشد. | درصد | 7
21040207 | اضافه بها به ردیف های 040101 تا 040103 به گونه ای که حفاری در زمین های آبدار با نشت آب بسیار زیاد توام با ریزش باشد. | درصد | 15
21040208 | اضافه بها به ردیف های 040102 و 040103 در صورتی که به دلیل ناپایداری زمین یا بزرگ بودن مقطع حفاری در بیش از سه مرحله انجام پذیرد. | درصد | 12
21040209 | اضافه بها برای ردیف های حفاری در صورتی که حفاری در شفت وبرای مقطع تا 20 متر مربع انجام پذیرد. | درصد | 33
21040210 | اضافه بها به ردیف های حفاری (040101 تا 040103) در تونل هرگاه فاصله مقطع حفاری از نزدیکترین دهانه دسترسی بیش از 250 متر باشد، به ازای هر 250 متر، برای 250 متر دوم یکبار، 250 متر سوم دوبار، و به همین ترتیب برای طو ل های بیشتر. | درصد | 10
21040211 | اضافه بها به ردیف های 040104 و 040105 به ازای هر متر مربع کمتر از 40 متر مربع. | درصد | 2
21040212 | کسر بها به ردیف های 040104 و 040105 به ازای هر متر مربع بیش تر از 40 متر مربع و حداکثر تا 140 متر مربع. | درصد | -0.45
21040213 | اضافه بها به ردیف های حفاری تونل با استفاده از دستگاه حفار TBM (ردیف های 040104 و 040105) در عمق بیشتر از 250 متر، برای 250 متر دوم یک بار، برای 250 متر سوم دو بارو به همین ترتیب برای طول های بیشتر. | درصد | 1
21040214 | اضافه‌بها به ردیف‌های حفاری در زمین‌های پایدار و نیمه پایدار چنانچه در انفجار از سیستم نانل به جای چاشنی الکتریکی استفاده شود. | مترمکعب | 34400
21040301 | بارگیری هر نوع مصالح ناشی از ریزش در هر نوع زمین خارج از قصور پیمانکار و حمل و تخلیه تا 100متری دهانه. | مترمکعب | 55300
21040401 | حفاری و تهیه تمامی مصالح و اجرای میل ها مهاری ناتنیده به قطر 25 میلیمتر و کمتر در داخل تونل به طول 3 متر در هر زاویه و ارتفاع. | مترطول | 642000
21040402 | حفاری و تهیه تمامی مصالح و اجرای میل مهار ناتنیده به قطر بیش از 25 میلیمتر و تا 32 میلیمتر در داخل تونل به طول 3 متر در هر زاویه و ارتفاع. | مترطول | 802500
21040403 | حفاری و تهیه تمامی مصالح و اجرای میل مهار تنیده به قطر 25 میلیمتر و کمتر در داخل تونل به طول 3 متر در هر زاویه و ارتفاع. | مترطول | 732000
21040404 | حفاری و تهیه تمامی مصالح و اجرای میل مهار تنیده به قطر بیش از 25 میلیمتر و تا 32 میلیمتر به طول 3 متر در هر زاویه و ارتفاع. | مترطول | 907500
21040405 | اضافه بها به ردیف های میل مهار تنیده و ناتنیده برای طول مازاد بر 3 متر اول به ازای هر متر. | درصد | 5
21040501 | آماده نمودن، استقراردستگاه و حفاری به قطر حداکثر 56 میلیمتر در داخل سنگ، تهیه مصالح و تزریق جهت انجام تزریق اتصالی و پرکننده با هر زاویه نسبت به افق. | مترطول | 1559000
21040502 | آماده نمودن، استقرار دستگاه و حفاری به قطر حداکثر 56 میلیمتر در داخل سنگ، تهیه مصالح و تزریق جهت انجام تزریق تحکیمی و پرکننده با هر زاویه نسبت به افق. | مترطول | 1714000
21040503 | اضافه بها به ردیف تزریق تحکیمی در صورتی که لوله فولادی در کار باقی بماند(فقط برای روش فور پولینگ). | مترطول | 620000
21040504 | اضافه بها به ازای هر عدد چال تزریق چنانچه قفل کوپلینگ (Retainer , Ring bit , Casing shoe) در کار باقی بماند. (فقط برای روش فور پولینگ). | عدد | 7914000
21040505 | اضافه بها به ردیف های تزریق و میل مهار درتونل هرگاه فاصله چال زنی از نزدیکترین دهانه دسترسی بیش از 250 متر باشد، به ازای هر250 متر. برای 250 متر دوم یکبار، 250 متر سوم دوبار، و به همین ترتیب برای طول های بیشتر. | درصد | 6
21040601 | انجام تمامی عملیات لازم برای نصب ابزاردقیق همگرایی سنج سه نقطه ای در تونل در حین عملیات حفاری. | سری (3عدد) | 794000
21040602 | انجام تمامی عملیات لازم برای قرائت ابزاردقیق همگرایی سنج برای هر نقطه در تونل در حین عملیات حفاری. | قرائت | 299500
21040603 | اضافه بها به ردیف 040601 به ازای نصب هر نقطه همگرایی سنج مازاد بر سه نقطه اول. | عدد | 504000
21040604 | انجام تمامی عملیات لازم برای نصب و قرائت هر نوع ابزار دقیق (Extenso Meter) واگراسنج در تونل حین عملیات حفاری، برای طول تا 5 متر. | مترطول | 2965000
21040605 | اضافه بها به ردیف 040604 به ازای هر متر افزایش طول مازاد بر 5 متر اول. | مترطول | 699000
21040701 | حفر سوراخ های آبچکان به قطر 56 میلی متر. | مترطول | 342000
21050101 | حفاری ماشینی محل شمع، با مقطع دایره ای و به قطر 60 سانتیمتر، به طور عمودی تا عمق 20 متر در زمین هایی که در آن ها 50 =>N باشد، بیرون آوردن مصالح و حمل آن ها به دپو تا فاصله 50 متری مرکز ثقل محل حفاری، با هر وسیله، و تمیزکردن محل عملیات. | مترطول | 1553000
21050102 | حفاری ماشینی محل شمع، با مقطع دایره ای و به قطر 80 سانتیمتر، به طور عمودی تا عمق 20 متر در زمین هایی که در آن ها N<=50 باشد، بیرون آوردن مصالح و حمل آن ها به دپو تا فاصله 50 متری مرکز ثقل محل حفاری، با هر وسیله، و تمیزکردن محل عملیات. | مترطول | 1738000
21050103 | حفاری ماشینی محل شمع، با مقطع دایره ای و به قطر 100 سانتیمتر، به طور عمودی تا عمق 20 متر در زمین هایی که در آن ها 50 =>N باشد، بیرون آوردن مصالح و حمل آن ها به دپو تا فاصله 50 متری مرکز ثقل محل حفاری، با هر وسیله، و تمیز کردن محل عملیات. | مترطول | 2046000
21050104 | حفاری ماشینی محل شمع، با مقطع دایره ای و به قطر 120 سانتیمتر، به طور عمودی تا عمق 20 متر در زمین هایی که در آن ها 50 =>N باشد، بیرون آوردن مصالح و حمل آن ها به دپو تا فاصله 50 متری مرکز ثقل محل حفاری، با هر وسیله ، و تمیز کردن محل عملیات. | مترطول | 2306000
21050105 | حفاری ماشینی محل شمع، با مقطع دایره ای و به قطر 150 سانتیمتر، به طور عمودی تا عمق 20 متر در زمین هایی که در آن ها 50 =>N باشد، بیرون آوردن مصالح و حمل آن ها به دپو تا فاصله 50 متری مرکز ثقل محل حفاری، با هر وسیله ، و تمیز کردن محل عملیات. | مترطول | 2731000
21050201 | اضافه بها به ردیف های 050101 و 050102، برای حفاری در عمق های بیشتر از 20 متر، به ازای هر متر طول مازاد بر 20 متر اولیه برای عمق 20 تا 25 متر یک بار، برای عمق 25 تا30 متر دوبار و به همین ترتیب برای عمق های بیشتر. | مترطول | 150000
21050202 | اضافه بها به ردیفهای 050103 و 050104، برای حفاری در عمقهای بیشتر از20 متر، به ازای هر متر طول مازاد بر20 متر اولیه. برای عمق 20 تا 25 متر یک بار، برای عمق 25 تا30 متر دوبار و به همین ترتیب برای عمقهای بیشتر. | مترطول | 197000
21050203 | اضافه بها به ردیف 050105، برای حفاری در عمق های بیشتر از20 متر، به ازای هر متر طول مازاد بر20 متر اولیه. برای عمق 20 تا 25 متر یک بار، برای عمق 25 تا30 متر دو بار و به همین ترتیب برای عمق های بیشتر. | مترطول | 248500
21050301 | اجرای حفاری محل بارت با عرض (ضخامـت 60 سانتیمتر)، و طول های 180 تا 260 سانتیمتر به طور عمودی تا عمق 20 متر در زمین هایی که در آن ها 50 =>N باشد، بیرون آوردن مصالح و حمل آن ها به محل دپو تا فاصله 50 متری مرکز ثقل محل حفاری، با هر وسیله، و تمیزکردن محل عملیات. | مترمربع | 979000
21050302 | اجرای حفاری محل بارت باعرض (ضخامـت 80 سانتیمتر)، و طول های 180 تا 260 سانتیمتر به طور عمودی تا عمق 20 متر در زمین هایی که در آن ها 50 =>N باشد، بیرون آوردن مصالح و حمل آن ها به محل دپو تا فاصله 50 متری مرکز ثقل محل حفاری، با هر وسیله، و تمیزکردن محل عملیات. | مترمربع | 1091000
21050303 | اجرای حفاری محل بارت با عرض (ضخامـت 100سانتیمتر)، وطول های 180 تا260 سانتیمتر به طور عمودی تا عمق 20 متر در زمین هایی که در آن ها 50 =>N باشد، بیرون آوردن مصالح و حمل آن ها به محل دپو تا فاصله 50 متری مرکز ثقل محل حفاری ، با هر وسیله، و تمیزکردن محل عملیات. | مترمربع | 1186000
21050401 | اجرای حفاری محل دیوار زیرزمینی به طور قایم تا عمق 20 متر و به عرض (ضخامـت 60 سانتیمتر)، در زمین هایی که در آن ها 50 =>N باشد، بیرون آوردن مصالح و حمل آن ها به دپو تا فاصله 50 متری مرکز ثقل محل حفاری، با هر وسیله و تمیز کردن محل عملیات. | مترمربع | 1125000
21050402 | اجرای حفاری محل دیوار زیر زمینی به طور قایم تا عمق 20 متر و به عرض (ضخامـت 80 سانتیمتر)، در زمین هایی که در آن ها 50 =>N باشد، بیرون آوردن مصالح و حمل آن ها به دپو تا فاصله 50 متری مرکز ثقل محل حفاری ، با هر وسیله و تمیز کردن محل عملیات. | مترمربع | 1255000
21050403 | اجرای حفاری محل دیوار زیرزمینی به طور قایم تا عمق 20 متر و به عرض (ضخامـت 100 سانتیمتر)، در زمین هایی که در آن ها 50 =>N باشد، بیرون آوردن مصالح و حمل آن ها به دپو تا فاصله 50 متری مرکز ثقل محل حفاری با هر وسیله و تمیزکردن محل عملیات. | مترمربع | 1364000
21050501 | اضافه بها به ردیف 050401، برای حفاری در عمقهای بیش از20 متر، به ازای هر متر طول مازاد بر20 متر اولیه. برای عمق 20 تا 25 متر یک بار، برای عمق 25 تا30 متر دو بار و به همین ترتیب برای عمقهای بیشتر. | مترمربع | 102500
21050502 | اضافه بها به ردیف 050402 ، برای حفاری در عمقهای بیش از20 متر، به ازای هر متر طول مازاد بر20 متر اولیه. برای عمق 20 تا 25 متر یک بار، برای عمق 25 تا30 متر دو بار و به همین ترتیب برای عمقهای بیشتر. | مترمربع | 113500
21050503 | اضافه بها به ردیف 050403، برای حفاری در عمقهای بیشتر از20 متر، به ازای هر متر طول مازاد بر20 متر اولیه، برای عمق 20 تا 25 متر یک بار، برای عمق 25 تا30 متر دو بار و به همین ترتیب برای عمقهای بیشتر. | مترمربع | 124500
21050601 | تهیه تمام مصالح، وسایل و جاگذاری لوله های فلزی (CASING) به هر قطر تا عمق 6 متر، برای آن قسمـت ازحفاری که به لوله گذاری نیاز دارد و خارج کردن لوله درحین بتن ریزی. | مترمربع | 164000
21050602 | بارگیری و حمل لوله های فلزی (CASING) به هر قطر از پای کار تا محل حفاری، تهیه تمام وسایل لازم و جاگذاری آنها تا عمق 6 متر، برای آن قسمـت از حفاری که به لوله گذاری نیاز دارد و لوله ها الزاما باید در محل باقی بمانند. | مترمربع | 107500
21050603 | تهیه تمام مصالح، وسایل و جاگذاری لوله های محل درزها (درز انقطاع) بین قطعات مختلـف دیوارهای زیرزمینی به صورت قایم، و بیرون کشیدن آن پـس از انجام بتن ریزی. | مترمربع | 278000
21050701 | اضافه بها به ردیف های حفاری محل شمع، بارت یا دیوار زیرزمینی، چنانچه استفاده از گل حفاری (حسب نیاز توام با ماسه گیری ) ضروری باشد. | مترمکعب | 639500
21050703 | اضافه بها به ردیف های حفاری محل شمع، بارت یا دیوار زیرزمینی که N بیشتر از 50 و حداکثر برابر 100 باشد. | مترمکعب | 3565000
21050704 | اضافه بها به ردیف های حفاری محل شمع، بارت یا دیوار زیرزمینی که N بیشتر از 100 باشد و لزوما از ترپان یا اوگر یا راک اوگر یا دور بر الماسه یا وسایل مشابه برای حفاری استفاده شود. | مترمکعب | 8913000
21050801 | اضافه بها به ردیفهای فصل کارهای فولادی بامیل گرد در صورتی که میل گرد در شمع ها، بارتها و دیوارهای زیر زمینی مصرف شود. | کیلوگرم | 1520
21050802 | اضافه بها به ردیفهای فصل بتن درجا در صورتی که بتن به صورت درجا برای شمع ها، بارتها یا دیوارهای زیر زمینی اجرا شود. | مترمکعب | 303000
21051001 | بارگیری شمع فلزی از تیر آهن نوع H تا نمره 24 سانتیمتر و یا شمع های ساخته شده از تیر آهن، ورق، ناودانی، نبشی یا ترکیبی از آنها که وزن حاصله حدود وزن تیرآهن H نظیر باشد، حمل از پای کار، استقرار در محل شمع و کوبیدن آن به طور عمودی تا عمق 12 متر در زمینهایی که در آنها 25 => N باشد. | مترطول | 296000
21051002 | بارگیری شمع فلزی از لوله به قطر خارجی تا 24 سانتیمتر و یا شمع های توخالی ساخته شده با سپر فلزی یا ورق که وزن حاصله حدود وزن لوله نظیر باشد حمل از پای کار، استقرار در محل شمع و کوبیدن آن به طور عمودی تا عمق 12 متر در زمینهایی که در آنها 25 => N باشد. | مترطول | 444000
21051003 | بارگیری شمع فلزی از تیر آهن نوع H تا نمره 24 سانتیمتر و یا شمع های ساخته شده از تیر آهن، ورق، ناودانی، نبشی یا ترکیبی از آنها که وزن حاصله حدود وزن تیرآهن H نظیر باشد، حمل از پای کار، استقرار در محل شمع و کوبیدن آن به طور عمودی تاعمق 12 متر در زمینهایی که در آنها N<=25 باشد. | مترطول | 577500
21051004 | بارگیری شمع فلزی از لوله به قطر خارجی تا 24 سانتیمتر، یاشمع های تو خالی ساخته شده با سپر فلزی و یا ورق، که وزن حاصله حدود وزن لوله نظیر باشد حمل از پای کار، استقرار در محل شمع و کوبیدن آن به طور عمودی تا عمق 12 متر در زمین هایی که در آنها N بزرگتر از 25 باشد. | مترطول | 866500
21051101 | اضافه بها به ردیف 051001، در صورتی که طول شمع فلزی از 12 متر بیشتر باشد، به ازای هر متر مازاد بر 12 متر. | مترطول | 279000
21051102 | اضافه بها به ردیف 051002، در صورتی که طول شمع فلزی از 12 متر بیشتر باشد، به ازای هر متر مازاد بر 12 متر. | مترطول | 338000
21051103 | اضافه بها به ردیف 051003، درصورتیکه طول شمع فلزی از 12 متر بیشتر باشد به ازاء هر متر مازاد بر 12 متر. | مترطول | 488500
21051104 | اضافه بها به ردیف 051004، درصورتیکه طول شمع فلزی از 12 متر بیشتر باشد به ازاء هر متر مازاد بر 12 متر. | مترطول | 623500
21051105 | اضافه بها به ردیفهای 051001 و 051003، به ازای هر 2 سانتیمتر که به نمره تیرآهن اضافه شود. این ردیف برای شمع های ساخته شده از تیرآهن، ورق، ناودانی، نبشی و یا ترکیبی از آنها که وزن حاصله حدود وزن تیرآهن H نظیر باشد نیز قابل پرداخت است. | مترطول | 41800
21051106 | اضافه بها به ردیفهای 051002 و 051004، به ازای هر 2 سانتیمتر که به اندازه قطر خارجی لوله اضافه شود. این ردیف برای شمع های توخالی ساخته شده از سپر فلزی یا ورق که وزن حاصله حدود وزن لوله نظیر باشد نیز قابل پرداخت است. | مترطول | 63700
21051107 | خارج کردن انواع شمعهای فلزی. | مترطول | 235500
21051201 | بارگیری شمع بتنی مسلح با سطح مقطع 30×30 سانتیمتر، حمل ازدپوی محل ساخـت تا پای کار، استقرار در محل شمع و کوبیدن آن به طورعمودی تا عمق 11 متر. | مترطول | 470000
21051202 | اضافه بها به ردیف 051201، به ازای هر 5 سانتیمتر که به هر دو بعد مقطع شمع اضافه شود. | مترطول | 47000
21051203 | اضافه بها به ردیف 051201، در صورتیکه طول شمع بتن مسلح از 11 متر بیشتر باشد، به ازای هر متر طول مازاد بر11 متر اولیه برای عمق تا 20 متر. | مترطول | 338500
21051204 | اضافه بها برای کوبیدن شمع های بتنی به طور مایل، با شیب حداکثر یک افقی و 5 قائم. | مترطول | 59700
21051205 | اضافه بها برای کوبیدن شمعهای بتنی به طور مایل، باشیب از یک افقی و 5 قائم تا حداکثر یک افقی و 3 قائم. | مترطول | 119500
21051301 | بارگیری و حمل سپرفلزی به ابعاد مختلـف تهیه شده توسط کارفرما، از پای کار، استقرار در محل سپرکوبی و کوبیدن تا عمق 12 متر، در حالتی که سپر در محل کوبیده شده باقی بماند و وزن سپر هر مترمربع 122 کیلوگرم باشد در زمینهایی که N کوچکتر یا برابر 25 باشد. | مترمربع | 412500
21051302 | تهیه، بارگیری و حمل سپرفلزی به ابعاد مختلـف از پای کار، استقرار در محل سپرکوبی و کوبیدن تا عمق 12 متر، در حالتی که سپر در محل کوبیده شده باقی بماند و وزن سپر هر مترمربع 122 کیلوگرم باشد در زمینهایی که N کوچکتر یا برابر 25 باشد.(هزینه تهیه سپر مطابق بند 7 مقدمه فصل دهم). | مترمربع | 412500
21051303 | بارگیری و حمل سپرفلزی به ابعاد مختلـف تهیه شده توسط کارفرما از پای کار، استقرار در محل سپرکوبی و کوبیدن آن تا عمق 12 متر، در حالتی که سپر در محل کوبیده شده باقی بماند و وزن سپر هر مترمربع 122 کیلوگرم باشد در زمینهایی که N بزرگتر از 25 باشد. | مترمربع | 816000
21051304 | تهیه، بارگیری و حمل سپرفلزی به ابعاد مختلف از پای کار، استقرار در محل سپرکوبی و کوبیدن آن تا عمق 12 متر، در حالتی که سپر در محل کوبیده شده باقی بماند و وزن سپر هر مترمربع 122 کیلوگرم باشد در زمینهایی که N بزرگتر از 25 باشد.(هزینه تهیه سپر مطابق بند 7 مقدمه فصل دهم پرداخت میگردد). | مترمربع | 816000
21051305 | بارگیری و حمل سپرفلزی به ابعاد مختلف تهیه شده توسط کارفرما از پای کار، استقرار در محل سپرکوبی و کوبیدن آن تا عمق 12 متر و خارج کردن سپر وقتی که وزن سپر هر مترمربع 122 کیلوگرم باشد در زمینهایی که N کوچکتر یا برابر 25 باشد. | مترمربع | 725500
21051306 | تهیه، بارگیری و حمل سپرفلزی به ابعاد مختلف از پای کار، استقرار در محل سپرکوبی و کوبیدن آن تا عمق 12 متر و خارج کردن سپر وقتی که وزن سپر هر مترمربع 122 کیلوگرم باشد در زمینهایی که N کوچکتر یا برابر 25 باشد. | مترمربع | 859000
21051307 | بارگیری و حمل سپرفلزی به ابعاد مختلف تهیه شده توسط کارفرما از پای کار، استقرار در محل سپرکوبی و کوبیدن آن تا عمق 12 متر و خارج کردن سپر وقتی که وزن سپر هر مترمربع 122 کیلوگرم باشد در زمینهایی که N بزرگتر از 25 باشد. | مترمربع | 1160000
21051308 | تهیه، بارگیری و حمل سپرفلزی به ابعاد مختلف از پای کار، استقرار در محل سپرکوبی و کوبیدن آن تا عمق 12 متر و خارج کردن سپر وقتی که وزن سپر هر مترمربع 122 کیلوگرم باشد در زمینهایی که N بزرگتر از 25 باشد. | مترمربع | 1338000
21051309 | اضافه یا کسر بها به ردیفهای 051301 و 051303 برای هر 25 کیلوگرم در مترمربع که به وزن سپر اضافه یا کم گردد.(کسر 25 کیلوگرم به تناسب محاسبه میگردد) | مترمربع | 66900
21051310 | اضافه بها یا کسربها به ردیفهای 051305 و 051307 برای هر 25 کیلوگرم در مترمربع که از وزن سپر کم یا اضافه گردد.(کسر 25 کیلوگرم به تناسب محاسبه میگردد). | مترمربع | 96700
21051311 | خارج کردن سپر فلزی. | مترمربع | 222500
21051401 | بارگیری سپربتنی مسلح به ابعاد مختلـف، حمل از دپوی محل ساخـت، استقرار در محل سپرکوبی و کوبیدن آن تا عمق 6 متر. | مترمربع | 1044000
21060101 | سنگ ریزی پشـت دیوارها و پل ها (درناژ) با قلوه سنـگ یا سنگ لاشه. | مترمکعب | 169500
21060105 | تهیه، ساخـت و نصـب تور سنـگ (گابیون) با تور سیمی گالوانیزه و قلوه سنـگ. | مترمکعب | 1246000
21060106 | تهیه، ساخـت و نصـب تور سنـگ (گابیون) با تور سیمی گالوانیزه و سنـگ لاشه. | مترمکعب | 1584000
21060201 | بنایی با سنـگ لاشه و ملات ماسه سیمان 1:5 در پی. | مترمکعب | 1294000
21060202 | بنایی با سنـگ لاشه و ملات ماسه سیمان 1:4 در پی. | مترمکعب | 1328000
21060203 | بنایی با سنـگ لاشه و ملات ماسه سیمان 1:3 در پی. | مترمکعب | 1371000
21060301 | اضافه بها به ردیفهای بنایی با سنـگ لاشه در پی، برای بنایی در دیوار. | مترمکعب | 361000
21060401 | اضافه بها به ردیفهای بنایی با سنـگ لاشه، بابـت نماسازی با سنـگ لاشه موزاییکی. | مترمربع | 155000
21060402 | اضافه بها به ردیفهای بنایی با سنـگ لاشه، بابـت نماسازی با سنـگ بادبر ، با ارتفاع مساوی در هر رگ. | مترمربع | 329500
21060403 | اضافه بها به ردیفهای بنایی با سنـگ لاشه، برای سطوح شیب دار. | مترمربع | 32300
21060404 | اضافه بها به ردیفهای بنایی با سنـگ لاشه، بابـت نماسازی با سنـگ سر تراش. | مترمربع | 502000
21060501 | بنایی باسنـگ سر تراش و ملات ماسه سیمان 1:3. | مترمکعب | 2804000
21060502 | بنایی با سنـگ نیم تراش و ملات ماسه سیمان 1:3. | مترمکعب | 2986000
21060601 | اضافه بها برای بنایی در طاق پل های قوسی شکل (این اضافه بها شامل بهای چوب بسـت پل های قوسی تا دهانه 10 متر و خود 10 متر اسـت). | مترمکعب | 220500
21060602 | اضافه بها به عملیات بنایی سنگی خارج از پی، در صورتی که بنایی در انحنا انجام شود. | مترمکعب | 220500
21060603 | اضافه بها برای هرنوع بنایی سنگی که در ارتفاع بیش از 5 متر از تراز زمین طبیعی انجام شود. این اضافه بها برای حجم بنایی واقع در ارتفاع 5 تا 10 متر یک بار، برای حجم بنایی واقع در10 تا 15 متر دو بار و به همین ترتیب برای ارتفاعهای بیشتر پرداخـت می شود. | مترمکعب | 188500
21060604 | اضافه بها به بنایی های سنگی، هر گاه عملیات بنایی پایین تر از تراز آب زیرزمینی انجام شود و تخلیه آب با پمـپ درحین اجرای عملیات، الزامی باشد. | مترمکعب | 165500
21060605 | کسربها به ردیف های بنایی با سنـگ، در صورتی که از مصالح سنـگ لاشه حاصل از کوه بری ترانشه های واقع در مسیر استفاده شود. | مترمکعب | -252000
21060606 | تعبیه درز انقطاع در بنایی های سنگی، با تمام عملیات لازم و به هر شکل. | مترمربع | 188000
21060701 | حمل مصالح (طبق مقدمه فصل) در راه های آسفالتی، بیش از یک کیلو متر تا 10 کیلومتر. | مترمکعب - کیلومتر | 4390
21060702 | حمل مصالح (طبق مقدمه فصل) در راه های آسفالتی، بیش از 10 کیلومتر تا 30 کیلومتر. | مترمکعب - کیلومتر | 3880
21060703 | حمل مصالح (طبق مقدمه فصل) در راه های آسفالتی، بیش از 30 تا 50 کیلومتر. | مترمکعب - کیلومتر | 3230
21070101 | اندود سیمانی به ضخامـت حدود 1 سانتیمتر روی سطوح افقی، قائم و مورب، با ملات ماسه سیمان 1:3. | مترمربع | 103500
21070102 | اندود سیمانی به ضخامـت حدود 2 سانتیمتر روی سطوح افقی، قئم و مورب، با ملات ماسه سیمان 1:3. | مترمربع | 135000
21070103 | اندود سیمانی به ضخامـت حدود 3 سانتیمتر روی سطوح افقی، قائم و مورب، با ملات ماسه سیمان 1:3. | مترمربع | 161500
21070104 | اندود سیمانی به ضخامـت حدود 5 سانتیمتر روی سطوح افقی، قائم و مورب، با ملات ماسه سیمان 1:3. | مترمربع | 240500
21070201 | بندکشی نمای سنگی با سنـگ لاشه موزاییک با ملات ماسه سیمان 1:3 در سطوح افقی، قائم یا مورب تا ارتفاع 5 متر. | مترمربع | 82100
21070202 | بندکشی نمای سنگی بادبر، سر تراش، نیم تراش و تمام تراش، با ملات ماسه سیمان 1:3 درسطوح افقی، قائم یا مورب تا ارتفاع 5 متر. | مترمربع | 56200
21070203 | اضافه بهای بندکشی در دیوارهای سنگی از هر نوع، در ارتفاع بیش از 5 متر. این اضافه بها از 5 تا 10 متر یک بار، 10 تا 15 متر دو بار و به همین ترتیب در ارتفاعات بعدی پرداخـت می شود. | مترمربع | 41300
21070301 | تهیه مصالح لازم و پرکردن درزهای تعبیه شده مابین جدول‌های بتنی پرسی ماشینی با ملات ماسه و سیمان 1:4، چنانچه ارتفاع جدول 50 سانتی‌متر یا کمتر باشد. | مترمربع | 87300
21070302 | اضافه‌بها به ردیف 070301، هرگاه ارتفاع جدول‌ها بیش از 50 سانتی‌متر باشد به ازای هر 10 (ده) سانتی‌متر ارتفاع مازاد بر 50 سانتی‌متر. (کسر 10 سانتی‌متر به تناسب محاسبه می‌شود). | مترمربع | 2160
21070303 | تهیه تمام مصالح و بندکشی بین جدول‌های بتنی پیش‌ساخته پرسی ماشینی با ملات پودرسنگ و سیمان 2:1، به ازای طول بندکشی اجرا شده. | مترطول | 6630
21080101 | تهیه وسایل و قالـب بندی در پی ها. | مترمربع | 362500
21080102 | تهیه وسایل و قالب بندی جداول به هر ارتفاع برای بتن ریزی درجا. | مترمربع | 204000
21080201 | تهیه وسایل و قالـب بندی دیوارها و ستون های بتنی که، ارتفاع أنها حداکثر 2 متر باشد. | مترمربع | 435000
21080202 | تهیه وسایل و قالـب بندی دیوارها و ستون های بتنی که، ارتفاع أنها بیش از 2 متر و حداکثر 3 متر باشد. | مترمربع | 458500
21080203 | تهیه وسایل و قالـب بندی دیوارها و ستون های بتنی که، ارتفاع أنها بیش از 3 متر و حداکثر 5 متر باشد. | مترمربع | 595500
21080204 | تهیه وسایل و قالـب بندی دیوارها و ستون های بتنی که، ارتفاع أنها بیش از 5 متر و حداکثر 7 متر باشد. | مترمربع | 669500
21080205 | تهیه وسایل و قالـب بندی دیوارها و ستون های بتنی که، ارتفاع أنها بیش از 7 متر و حداکثر 10 متر باشد. | مترمربع | 750500
21080301 | تهیه وسایل و قالـب بندی تابلیه پل های با دهانه تا 5 متر که از دال ساده تشکیل شده باشد. | مترمربع | 450000
21080302 | تهیه وسایل و قالـب بندی تابلیه پل های با دهانه بیش از 5 متر تا 10 متر که از دال ساده تشکیل شده باشد. | مترمربع | 587000
21080303 | تهیه وسایل و قالـب بندی تابلیه پل های با دهانه 8 متر تا 12 متر، که مرکب از تیر و دال وقتی که ارتفاع تا زیر تیر حداکثر 3 متر باشد. | مترمربع | 551500
21080304 | تهیه وسایل و قالـب بندی تابلیه پل های با دهانه 8 متر تا 12 متر، مرکب از تیر و دال وقتی که ارتفاع تا زیر تیر بیش از 3 متر و حداکثر 5 متر باشد. | مترمربع | 650000
21080305 | تهیه وسایل و قالـب بندی تابلیه پل های با دهانه 8 متر تا 12 متر، مرکب از تیر و دال وقتی که ارتفاع تا زیر تیر بیش از 5 متر و حداکثر 7 متر باشد. | مترمربع | 743000
21080306 | تهیه وسایل و قالـب بندی تابلیه پل های با دهانه 8 متر تا 12 متر، مرکب از تیر و دال وقتی که ارتفاع تا زیر تیر بیش از 7 متر و حداکثر 10 متر باشد. | مترمربع | 949000
21080307 | تهیه وسایل و قالـب بندی تابلیه پل های با دهانه بیش از 12 متر تا20 متر، مرکب از تیر و دال وقتی که ارتفاع آن تا زیر تیر حداکثر 3 متر باشد. | مترمربع | 616500
21080308 | تهیه وسایل و قالـب بندی تابلیه پل های با دهانه بیش از12 متر تا20 متر، مرکب از تیر و دال وقتی که ارتفاع تا زیر تیر بیش از 3 متر و حداکثر 5 متر باشد. | مترمربع | 720500
21080309 | تهیه وسایل و قالـب بندی تابلیه پل های با دهانه بیش از 12 متر تا20 متر، مرکب از تیر و دال وقتی که ارتفاع تا زیر تیر بیش از 5 متر و حداکثر 7 متر باشد. | مترمربع | 822000
21080310 | تهیه وسایل و قالـب بندی تابلیه پل های با دهانه بیش از 12 متر تا20 متر، مرکب از تیر و دال وقتی که ارتفاع تا زیر تیر بیش از 7 متر و حداکثر10 متر باشد. | مترمربع | 1038000
21080311 | تهیه وسایل و قالـب بندی تابلیه پل های به شکل صندوقه (طره ای) با هر دهانه و هر عرض و هر ارتفاع صندوقه با دستگاه شاریو. | مترمربع | 2057000
21080401 | اضافه بها برای سطوحی از قالـب که دارای انحنا باشد. | مترمربع | 295500
21080402 | اضافه بها به ردیفهای قالـب بندی هرگاه قالـب الزاما در کار باقی بماند. | مترمربع | 89800
21080403 | اضافه بهای قالـب بندی هر گاه عملیات در زیر تراز سطح آبهای زیرزمینی انجام شود و آبکشی با تلمبه موتوری در حین اجرای کار ضروری باشد. | مترمربع | 96600
21080501 | تهیه وسایل و قالـب بندی درز انبساط در بتن با تمام مصالح لازم، به استثنای کف سازیهای بتنی بر حسب حجم درز. | دسیمتر مکعب | 31400
21080502 | تعبیه انواع درزها در کف سازی های بتنی در موقع اجرا به انضمام وسایل لازم، بدون پرکردن درز بر حسب حجم درز. | دسیمتر مکعب | 20100
21080601 | تهیه وسایل، چوب بست و تخته کوبی برای جلوگیری از ریزش خاک در پی ها در هر عمق. | مترمربع | 354000
21080701 | تهیه وسایل و قالـب بندی تیرهای پیش ساخته بتنی با استفاده از قالب فلزی، (چنانچه تعداد تیرهای پیش ساخته بیشتر از 24 عدد باشد، کسر بهای ردیف 080702 اعمال میشود). | مترمربع | 385500
21080702 | کسر بها به ردیف 080701 در صورتی که تعداد تیرها بیشتر از 24 عدد باشد، به ازای هر عدد تیر مازاد بر 24 عدد، برای تیر بیست و پنجم یک بار، برای تیر بیست و ششم دو بار و به همین ترتیب برای تعداد تیرهای بیشتر. | مترمربع | -2000
21080801 | تهیه وسایل و قالـب بندی با پشـت بند، چوب بسـت و داربسـت و سکوها و تمام تجهیزات لازم برای قالبهای لغزنده قایم در صورتی که سطح مقطع سازه ثابـت باشد. | مترمربع | 0
21080802 | تهیه وسایل و قالـب بندی با پشـت بند، چوب بسـت و داربسـت و سکوها و تمام تجهیزات لازم برای قالبهای لغزنده قایم در صورتی که سطح مقطع سازه متغیر باشد. | مترمربع | 0
21080901 | تهیه وسایل و چوب بسـت برای تثبیت جدار تونل در زمینهای سنگی سخـت ترک دار و سنگی فرسوده و غیر همگن. | مترمکعب | 295500
21080902 | تهیه وسایل و چوب بست برای تثبیت جدار تونل در زمین های خاکی سست و یا غیر مقاوم و ریزشی. | مترمکعب | 816500
21081001 | تهیه وسایل و قالب بندی بتن پوششی تونل ها تا ارتفاع 2 متر از خط پروژه. | مترمربع | 596000
21081002 | تهیه وسایل و قالب بندی بتن پوششی تونل ها به ارتفاع بیش از 2 متر از خط پروژه با استفاده از قالب یک پارچه. | مترمربع | 1076000
21081003 | تهیه وسایل و قالب بندی کله گیهای قالب یک پارچه لاینیگ با قطع آرماتور. | مترمربع | 761500
21081004 | تهیه وسایل و قالب بندی کله گیهای قالب یک پارچه لاینیگ بدون قطع آرماتور. | مترمربع | 958000
21081005 | اضافه بها به ردیف های قالب بندی درتونل هرگاه فاصله قالب بندی از نزدیکترین دهانه دسترسی بیش از 250 متر باشد، به ازای هر250 متر. برای 250 متر دوم یکبار، 250 متر سوم دوبار، و به همین ترتیب برای طول های بیشتر. | درصد | 4
21081006 | اضافه بها به ردیف های 081001 الی 081004 در صورتی که قالب بندی در زمین های آبدار بوده و نشت آب به صورت قطره ای و ناپیوسته باشد. | درصد | 1.5
21081007 | اضافه بها به ردیف های 081001 الی 081004 در صورتی که قالب بندی در زمین های آبدار بوده و نشت آب به صورت روان و جاری باشد. | درصد | 4
21090101 | تهیه، بریدن، خم کردن و کار گذاشتن میلگرد ساده به قطر تا 10 میلیمتر برای بتن مسلح با سیم پیچی لازم. | کیلوگرم | 59900
21090102 | تهیه، بریدن، خم کردن و کار گذاشتن میلگرد ساده به قطر 12 تا 18 میلیمتر برای بتن مسلح با سیم پیچی لازم. | کیلوگرم | 56900
21090103 | تهیه، بریدن، خم کردن و کار گذاشتن میلگرد ساده به قطر 20 و بیش از 20 میلیمتر برای بتن مسلح با سیم پیچی لازم. | کیلوگرم | 55200
21090104 | تهیه و نصب قلاب آهنگری شده برای نصب در قطعات پیش ساخته بتنی. | عدد | 36500
21090201 | تهیه، بریدن، خم کردن و کار گذاشتن میلگرد آجدار از نوع AII به قطر تا 10 میلیمتر برای بتن مسلح با سیم پیچی لازم. | کیلوگرم | 56800
21090202 | تهیه، بریدن، خم کردن و کار گذاشتن میلگرد آجدار از نوع AII به قطر 12 تا 18 میلیمتر برای بتن مسلح با سیم پیچی لازم. | کیلوگرم | 45600
21090203 | تهیه، بریدن، خم کردن و کار گذاشتن میلگرد آجدار از نوع AII به قطر 20 و بیش از20 میلیمتر، برای بتن مسلح با سیم پیچی لازم. | کیلوگرم | 43400
21090204 | تهیه، بریدن، خم کردن و کار گذاشتن میلگرد آجدار از نوع AIII به قطر تا 10 میلیمتر برای بتن مسلح با سیم پیچی لازم. | کیلوگرم | 57500
21090205 | تهیه، بریدن، خم کردن و کار گذاشتن میلگرد آجدار از نوع AIII به قطر 12 تا 18 میلیمتر برای بتن مسلح با سیم پیچی لازم. | کیلوگرم | 46100
21090206 | تهیه، بریدن، خم کردن و کار گذاشتن میلگرد آجدار از نوع AIII به قطر20 و بیش از20 میلیمتر برای بتن مسلح با سیم پیچی لازم. | کیلوگرم | 43800
21090401 | اضافه بها به ردیف های میل گرد چنانچه عملیات پایین تراز آب های زیرزمینی انجام شود و آبکشی با تلمبه موتوری در حین اجرای کار، ضروری باشد. | کیلوگرم | 2410
21090501 | تهیه و نصـب میل مهار با جوشکاری لازم. | کیلوگرم | 73600
21090502 | تهیه و نصـب میل مهار با پیچ و مهره. | کیلوگرم | 90900
21090503 | تهیه، ساخـت و نصـب میل مهار دنده شده (بولـت) از هر نوع میل گرد، با پیچ و مهره مربوط و کار گذاری در محلهای لازم، قبل از بتن ریزی. | کیلوگرم | 86400
21090504 | تهیه مصالح و وسایل و اجرا ی بست به وسیله تپانچه. | عدد | 20100
21090601 | تهیه و اجرای داول از میل گرد ساده با پوشـش رنـگ اپوکسی (300 میکرون)یا مانندآن، برای استفاده در روسازی بتنی راه ها و باند فرودگاه موارد مشابه آن. | کیلوگرم | 68000
21090602 | تهیه و اجرای داول از میل گرد ساده با رنـگ اپوکسی (300 میکرون) یامانندآن،در صورتی که داول دارای کلاهـک (Cap) باشد، برای استفاده در روسازی بتنی راه ها و باند فرودگاه و موارد مشابه آن. | کیلوگرم | 73700
21090701 | تهیه کابل و سایر مصالح و وسایل لازم و انجام عملیات کشیدن کابل، در تیرهای بتنی پیش ساخته یا اجرا شده به صورت درجا، بر حسـب وزن کابل نصـب شده. | کیلوگرم | 0
21090702 | تهیه و نصب میل مهار دو سر رزوه با پیچ و مهره. | کیلوگرم | 109000
21090703 | تهیه کابل برای جاگذاری در نیوجرسی های بتنی درجا بر حسب وزن کابل مصرفی. | کیلوگرم | 0
21100101 | تهیه مصالح، ساخـت و نصـب تیرها و بادبندهای پلهای فلزی به دهانه تا 24 متر، در هر ارتفاع. | کیلوگرم | 79900
21100102 | تهیه مصالح، ساخـت و نصـب تیرها و بادبندهای پلهای فلزی به دهانه بیش از 24 متر تا 36 متر، در هر ارتفاع. | کیلوگرم | 83900
21100103 | تهیه مصالح، ساخـت و نصـب تیرها و بادبندهای پلهای فلزی به دهانه بیش از 36 متر تا 48 متر، در هر ارتفاع. | کیلوگرم | 85500
21100104 | تهیه مصالح، ساخـت و نصـب تیرها و بادبندهای پلهای فلزی به دهانه بیش از 48 متر تا 60 متر، در هر ارتفاع. | کیلوگرم | 93900
21100201 | تهیه مصالح، ساخـت و نصـب خرپاها و بادبندهای پلهای فلزی به دهانه تا 24 متر، در هر ارتفاع. | کیلوگرم | 121500
21100202 | تهیه مصالح، ساخـت و نصـب خرپاها و بادبندهای پلهای فلزی به دهانه بیش از 24 متر تا 36 متر، در هر ارتفاع. | کیلوگرم | 125500
21100203 | تهیه مصالح، ساخـت و نصـب خرپاها و بادبندهای پلهای فلزی به دهانه بیش از 36 متر تا 48 متر، در هر ارتفاع. | کیلوگرم | 127000
21100204 | تهیه مصالح، ساخـت و نصـب خرپاها و بادبندهای پلهای فلزی به دهانه بیش از 48 متر تا 60 متر، در هر ارتفاع. | کیلوگرم | 135500
21100301 | تهیه مصالح فلزی گالریهای بهمن گیر و ساخـت و نصـب آنها با مقاطع فولادی، به طور کامل. | کیلوگرم | 0
21100302 | تهیه مصالح فلزی برای کلاف بندی داخل تونل ها از تیرآهن معمولی و مانند آن (قاب)، ساخت و نصب آ نها به طور کامل، در حالی که در کار باقی بماند. | کیلوگرم | 87600
21100303 | تهیه مصالح فلزی برای کلاف بندی از میل گرد و مانند آن (لتیس) ساخت و نصب آ ن ها به طور کامل داخل تونل، در حالی که در کار باقی بماند. | کیلوگرم | 68600
21100304 | اضافه بها به ردیف های 100302و100303 درتونل هرگاه فاصله از نزدیکترین دهانه دسترسی بیش از 250 متر باشد، به ازای هر250 متر. برای 250 متر دوم یکبار، 250 متر سوم دو بار، و به همین ترتیب برای طول های بیشتر. | درصد | 5
21100305 | اضافه بها نسبت به ردیف 100302، در صورت استفاده از پروفیل بال پهن. | کیلوگرم | 34400
21100306 | اضافه بها به ردیف های 100302 و 100303 در صورتی که قاب گذاری یا لتیس در زمین های آبدار بوده و نشت آب به صورت قطره ای باشد. | درصد | 1.5
21100307 | اضافه بها به ردیف های 100302 و 100303 در صورتی که قاب گذاری یا لتیس در زمین های آبدار بوده و نشت آب به صورت روان و جاری باشد. | درصد | 4
21100401 | تهیه مصالح و نصب کامل پوشش درز انبساط شانه ای فولادی دندانه دار خارجی با میزان جابجایی 25 میلیمتر، با ورقه لاستیکی آب بندی و پیچ و مهره مربوط در سطح اتومبیل روی پل. | مترطول | 0
21100402 | تهیه مصالح و نصب کامل پوشش درز انبساط شانه ای فولادی دندانه دار خارجی با میزان جابجایی 50 میلیمتر، با ورقه لاستیکی آب بندی و پیچ و مهره مربوط در سطح اتومبیل روی پل. | مترطول | 0
21100403 | تهیه مصالح فلزی و ساخـت و نصـب پوشـش فلزی برای درز انبساط در پلها. | کیلوگرم | 76400
21100501 | تهیه شمعهای فلزی بامقطع H به هر اندازه. | کیلوگرم | 0
21100502 | تهیه شمعهای فلزی لوله ای به هر اندازه. | کیلوگرم | 50300
21100503 | تهیه سپرفلزی به هراندازه، در صورتی که سپر در محل کوبیده شده باقی بماند. | کیلوگرم | 48400
21100504 | تهیه لوله های فلزی (CASING) به هر قطر برای عملیات حفاری، در حالتی که لوله در محل حفاری باقی بماند. | کیلوگرم | 48700
21100505 | تهیه و نصـب حفاظ فلزی نوک شمعها و سپرهای بتنی پیش ساخته. | کیلوگرم | 82500
21100506 | تهیه شمع فلزی از تیرآهن، ورق، ناودانی، نبشی یا ترکیبی از آنها. | کیلوگرم | 51500
21100507 | تهیه شمع فلزی توخالی از سپر فلزی یا ورق. | کیلوگرم | 52000
21100601 | اضافه بها به ردیف های 100101 تا 100104، در صورت استفاده از فولاد 52ST به جای فولاد 37ST. | کیلوگرم | 0
21100701 | تهیه مصالح و نصب کامل ورق موجدار به ضخامت 3/5 ( سه و نیم ) میلی متر با پوشش گالوانیزه گرم به همراه پیچ و مهره و بیس چنل نشیمن با پوشش گالوانیزه برای آبرو همسطح و با مقطع نیم دایره به قطر 2 متر . | مترطول | 26600000
21100702 | تهیه مصالح و نصب کامل ورق موجدار به ضخامت 2 (دو) میلی متر با پوشش گالوانیزه گرم به همراه پیچ و مهره و بیس چنل نشیمن با پوشش گالوانیزه برای آبرو زیرخاکی و با مقطع نیم دایره به قطر 2 متر. | مترطول | 15580000
21100703 | تهیه مصالح و نصب کامل ورق موجدار به ضخامت 4 ( چهار ) میلی متر با پوشش گالوانیزه گرم به همراه پیچ و مهره و بیس چنل نشیمن با پوشش گالوانیزه برای آبرو همسطح و با مقطع مستطیلی دهانه 2 متر و ارتفاع 1 متر. | مترطول | 45600000
21100704 | تهیه مصالح و نصب کامل ورق موجدار به ضخامت 2/5 ( دو و نیم ) میلی متر با پوشش گالوانیزه گرم به همراه پیچ و مهره و بیس چنل نشیمن با پوشش گالوانیزه برای آبرو زیرخاکی و با مقطع مستطیلی دهانه 2 متر و ارتفاع 1 متر. | مترطول | 34200000
21100705 | تهیه مصالح و نصب کامل ورق موجدار به ضخامت 3/5 ( سه و نیم ) میلی متر با پوشش گالوانیزه گرم به همراه پیچ و مهره و بیس چنل نشیمن با پوشش گالوانیزه برای آبرو همسطح و با مقطع نیم دایره به قطر 3 متر. | مترطول | 44650000
21100706 | تهیه مصالح و نصب کامل ورق موجدار به ضخامت 2 (دو) میلی متر با پوشش گالوانیزه گرم به همراه پیچ و مهره و بیس چنل نشیمن با پوشش گالوانیزه برای آبرو زیرخاکی با مقطع نیم دایره به قطر 3 متر. | مترطول | 26030000
21100707 | تهیه مصالح و نصب کامل ورق موجدار به ضخامت 4 ( چهار ) میلی متر با پوشش گالوانیزه گرم به همراه پیچ و مهره و بیس چنل نشیمن با پوشش گالوانیزه برای آبرو همسطح و با مقطع مستطیلی دهانه 3 متر و ارتفاع 1/20 متر. | مترطول | 66500000
21100708 | تهیه مصالح و نصب کامل ورق موجدار به ضخامت 2/5 ( دو و نیم ) میلی متر با پوشش گالوانیزه گرم به همراه پیچ و مهره و بیس چنل نشیمن با پوشش گالوانیزه برای آبرو زیرخاکی و با مقطع مستطیلی دهانه 3 متر و ارتفاع 1/20 متر. | مترطول | 43700000
21100709 | تهیه مصالح و نصب کامل ورق موجدار 4/0 ( چهار ) میلی متر با پوشش گالوانیزه گرم به همراه پیچ و مهره و بیس چنل نشیمن با پوشش گالوانیزه برای آبرو یا پل زیرگذر همسطح و مقطع مستطیلی با ابعاد 2/40 × 8/0 متر. | مترطول | 136800000
21100710 | تهیه مصالح و نصب کامل ورق موجدار به ضخامت 2/5 (دو و نیم) میلی متر با پوشش گالوانیزه گرم به همراه پیچ و مهره و بیس چنل نشیمن با پوشش گالوانیزه برای آبرو یا پل زیرگذر زیرخاکی و مقطع مستطیلی با ابعاد 2/40 × 8/0 متر. | مترطول | 81700000
21110102 | تهیه مصالح، ساخـت و نصـب حفاظ جانبی راه (گاردریل) از ورق گالوانیزه با پایه ها و اتصالات مربوط برای کناره های راه و پلها . | کیلوگرم | 98900
21110103 | تهیه و نصب تسمه های آجدار فولادی به ابعاد مختلف برای مسلح کردن خاک با پیچ و مهره لازم. | کیلوگرم | 90100
21110104 | تهیه و جاگذاری زبانه های تسمه گیر فولادی در قطعات بتنی پیش ساخته برای مسلح کردن خاک. | کیلوگرم | 52700
21110105 | اضافه بها به ردیفهای 110103 و 110104 در صورتی که تسمه ها و زبانه ها به میزان 100 میکرون گالوانیزه شوند. | کیلوگرم | 37800
21110201 | تهیه مصالح فلزی پایه تابلوها و علایم راه به هرشکل و اندازه، ساخـت و نصـب کامل آنها به غیر از صفحه تابلو. | کیلوگرم | 66000
21110202 | تهیه مصالح فلزی پایه حفاظ تور سیمی (فنـس) به هرشکل و اندازه و نصـب کامل آن. | کیلوگرم | 75300
21110203 | تهیه مصالح، ساخـت و نصـب نرده جان پناه با نبشی، ناودانی و مانند آنها. | کیلوگرم | 86200
21110204 | تهیه مصالح، ساخـت و نصـب نرده جان پناه با پروفیلهای توخالی. | کیلوگرم | 91300
21110205 | تهیه و نصـب تور سیمی گالوانیزه حصاری برای حفاظ اطراف جاده ها پلها و مانند آنها با لوازم اتصال. | کیلوگرم | 82200
21110206 | تهیه و نصـب سیم خاردار با اتصالات لازم. | کیلوگرم | 79900
21110207 | تهیه، ساخـت و کارگزاری پایه، دستـک فلزی از نبشی، سپری، ناودانی، تیرآهن و مانند آن، برای نصـب سیم خاردار یا تور سیمی و سایر کارهای مشابه. | کیلوگرم | 58200
21110208 | تهیه مصالح فلزی و ساخـت و نصب تابلوهای علایم ثابت خطی خطوط راه آهن. | کیلوگرم | 82000
21110301 | تهیه و نصب لوله، سر ناودان و درپوشهای چدنی، برای تخلیه آبهای سطحی روی پلها و موارد مشابه آن. | کیلوگرم | 78800
21110302 | تهیه درپوشهای چدنی با قابهای مربوط و نصـب آنها روی چاهکها، به انضمام تهیه و به کار بردن مصالح لازم برای تحکیم قابها. | کیلوگرم | 62900
21110303 | تهیه و نصـب دریچه های فلزی و انواع پلهای فلزی روی ابروها و کانالها از ناودانی، تیرآهن، ورق و سایر پروفیلهای لازم با جوشکاری و ساییدن. | کیلوگرم | 51200
21110401 | تهیه شبکه میل گرد پیش جوش (مش) ساخته شده از میل گرد ساده، به انضمام بریدن و کار گذاشتن همراه با سیم پیچی لازم. | کیلوگرم | 70600
21110402 | تهیه شبکه میل گرد پیش جوش (مش) ساخته شده از میل گردآجدار، به انضمام بریدن و کار گذاشتن همراه با سیم پیچی لازم. | کیلوگرم | 64900
21110403 | تهیه شبکه میل گرد پیش جوش (مش) ساخته شده از میل گرد ساده داخل تونل ها، به انضمام بریدن و کار گذاشتن همراه با سیم پیچی و سیم انتظار لازم. | کیلوگرم | 107000
21110404 | تهیه شبکه میل گرد پیش جوش (مش) ساخته شده از میل گرد آجدار داخل تونل ها، به انضمام بریدن و کار گذاشتن همراه با سیم پیچی و سیم انتظارلازم. | کیلوگرم | 101500
21110405 | اضافه بها به ردیف های مش بندی درتونل هرگاه فاصله مش بندی از نزدیکترین دهانه دسترسی بیش از 250 متر باشد، به ازای هر250 متر. برای 250 متر دوم یکبار، 250 متر سوم دو بار، و به همین ترتیب برای طول های بیشتر. | درصد | 5.5
21110406 | اضافه بها به ردیف های 110403 و 110404 در صورتی که مش بندی در زمین های آبدار بوده و نشت آب به صورت قطره ای باشد. | درصد | 1.5
21110407 | اضافه بها به ردیف های 110403 و 110404 در صورتی که مش بندی در زمین های آبدار بوده و نشت آب به صورت جاری باشد. | درصد | 4
21120101 | تهیه و اجرای بتن با 100 کیلو گرم سیمان در متر مکعـب بتن. | مترمکعب | 982500
21120102 | تهیه و اجرای بتن با150 کیلو گرم سیمان در متر مکعـب بتن. | مترمکعب | 1074000
21120103 | تهیه و اجرای بتن، با مقاومت فشاری مشخصه 12 مگاپاسکال. | مترمکعب | 1192000
21120104 | تهیه و اجرای بتن، با مقاومت فشاری مشخصه 16 مگاپاسکال | مترمکعب | 1296000
21120105 | تهیه و اجرای بتن، با مقاومت فشاری مشخصه 20 مگاپاسکال. | مترمکعب | 1389000
21120106 | تهیه و اجرای بتن، با مقاومت فشاری مشخصه 25 مگاپاسکال. | مترمکعب | 1473000
21120107 | تهیه و اجرای بتن، با مقاومت فشاری مشخصه 30 مگاپاسکال. | مترمکعب | 1554000
21120201 | تهیه مصالح،تولید بتن (با مقاومت خمشی حداقل 4 مگا پاسگال و مقاومت فشاری حداقل 30 مگا پاسگال)و اجرای رویه بتنی ساده درزدار. | مترمکعب | 2338000
21120202 | تهیه مصالح و تولید بتن (با مقاومت فشاری حداقل 30 مگاپاسکال) و اجرای نیوجرسی با بتن درجا. | مترمکعب | 2528000
21120301 | اضافه بهابه ردیفهای بتن ریزی چنانچه بتن درضخامتهای 15 سانتیمتر یا کمتر اجرا شود. | مترمکعب | 91000
21120302 | اضافه بهای بتن ریزی ازپی به بالا در دیوارها و پایه پلها، برای حجمهای واقع تا ارتفاع 5 متر. | مترمکعب | 153000
21120303 | اضافه بهای بتن ریزی از پی به بالادر دیوارها و پایه پلها، برای حجمهای واقع در ارتفاع بیش از 5 متر تا10 متر. | مترمکعب | 285000
21120304 | اضافه بهای بتن ریزی تابلیه و پیاده روی پلها(دال، تیر و تیرچه)، هرگاه ارتفاع تا زیر تیر تا 5 متر باشد. | مترمکعب | 132500
21120305 | اضافه بهای بتن ریزی تابلیه و پیاده روی پلها (دال ، تیر و تیرچه)، هرگاه ارتفاع تازیرتیر بیش از 5 متر تا 10 متر باشد. | مترمکعب | 203500
21120306 | اضافه بها به ردیفهای بتن درجا برای بتن ریزی تیرهای تنیده پـس کشیده. | مترمکعب | 143500
21120307 | اضافه بهای هر نوع بتن ریزی که زیر سطح آب انجام شود و آبکشی حین انجام کار با تلمبه موتوری الزامی باشد. | مترمکعب | 183500
21120308 | زبرکردن و شیار انداختن سطح رویه های بتنی. | مترمربع | 0
21120310 | اضافه بها به ردیفهای بتن ریزی درصورت مصرف بتن دربتن مسلح. | مترمکعب | 44800
21120401 | تهیه و اجرای بتن پاشی جداره تونل با بتن 300 کیلوگرم سیمان در هر متر مکعب، لایه اول به ازای هر سانتیمتر ضخامت. | مترمربع | 96000
21120402 | تهیه و اجرای بتن پاشی لایه های بعدی جداره تونل با بتن 300 کیلوگرم سیمان در هر متر مکعب، به ازای هر سانتیمتر ضخامت. | مترمربع | 67000
21120403 | اضافه بها به ردیف های بتن پاشی در صورتی که بتن پاشی زمین های آبدار و نشت آب به صورت قطره ای باشد. | درصد | 3
21120404 | اضافه بها به ردیف های بتن پاشی در صورتی که بتن پاشی زمین های آبدار و نشت آب به صورت روان و جاری باشد. | درصد | 7
21120405 | اضافه بها به ردیف های بتن پاشی در صورتی که بتن پاشی زمین های آبدار با نشت آب بسیار زیاد توام با ریزش باشد. | درصد | 15
21120406 | اضافه بها به ردیف های بتن پاشی درتونل هرگاه فاصله بتن پاشی از نزدیکترین دهانه دسترسی بیش از 250 متر باشد، به ازای هر250 متر. برای 250 متر دوم یکبار، 250 متر سوم دوبار، و به همین ترتیب برای طول های بیشتر. | درصد | 10
21120501 | تهیه مصالح و اجرای عملیات تزریق با ملات ماسه سیمان در تونلها. | مترمکعب | 0
21120502 | تهیه مصالح و اجرای عملیات تزریق با دوغاب سیمان در تونلها. | تن | 0
21120503 | تهیه مصالح و اجرای عملیات تزریق با خاک رس اصلاح شده محلی در تونلها. | تن | 0
21120504 | تهیه مصالح و اجرای عملیات تزریق با بنتونیت در تونلها. | تن | 0
21120505 | تهیه مصالح و اجرای عملیات تزریق با سلیکات سدیم در تونلها. | تن | 0
21120601 | اضافه بها به ردیفهای بتن ریزی یا بتن پاشی، در صورتی که شن و ماسه بتن از سنـگ کوهی تهیه شود. | مترمکعب | 14800
21120701 | اضافه بها برای مصرف سیمان نوع 2 در بتن و یا ملاتها به جای سیمان نوع 1. | کیلوگرم | 1
21120702 | اضافه بها برای مصرف سیمان نوع 5 در بتن و یاملاتها به جای سیمان نوع 1. | کیلوگرم | 1
21120801 | حمل بتن با تراک میکسر از محل دستگاه بتن ساز تا محل مصرف، به ازای هریک کیلومتر. کسر کیلومتر به تناسـب محاسبه می شود. | مترمکعب - کیلومتر | 11700
21120901 | تهیه و اجرای بتن ،تا ارتفاع 2 متر از خط پروژه داخل تونل ،با 300 کیلوگرم سیمان در متر کعب بتن. | مترمکعب | 1557000
21120902 | تهیه و اجرای بتن ،ارتفاع بیش از 2 متر از خط پروژه داخل تونل، با 300 کیلو گرم سیمان در مترمکعب بتن. | مترمکعب | 1636000
21120903 | اضافه بها به ردیف های بتن ریزی درتونل هرگاه فاصله بتن ریزی از نزدیکترین دهانه دسترسی بیش از 250 متر باشد، به ازای هر250 متر. برای 250 متر دوم یکبار، 250 متر سوم دوبار، و به همین ترتیب برای طول های بیشتر. | درصد | 5
21121001 | حمل مصالح (طبق مقدمه فصل) در راه های آسفالتی، بیش از یک کیلو متر تا 10 کیلومتر. | مترمکعب - کیلومتر | 4390
21121002 | حمل مصالح (طبق مقدمه فصل) در راه های آسفالتی، بیش از 10 کیلومترتا 30 کیلومتر. | مترمکعب - کیلومتر | 3880
21121003 | حمل مصالح (طبق مقدمه فصل) در راه‌های آسفالتی، بیش از 30 کیلومتر. | مترمکعب - کیلومتر | 3230
21121101 | تهیه تمام مصالح و اجرای رویه ی بتنی غلتکی (RCCP) تا ضخامت 20 سانتی متر. | مترمکعب | 2009000
21121102 | تهیه تمام مصالح و اجرای رویه ی بتنی غلتکی (RCCP) برای حجم واقع در ضخامت بیشتر از 20 سانتی متر. | مترمکعب | 1840000
21121111 | ایجاد درز انبساط در رویه ی بتنی غلتکی (RCCP) به هر عمق و عرض 4 تا 8 میلی متر به همراه تمیز کردن محل درز و تهیه مصالح و پرکردن درز با مواد درزگیر نظیر ماسه قیر. | مترطول | 0
21121114 | اضافه بها به ردیف های 120201 یا 120202 یا 121101 و یا 121102 در صورت استفاده از الیاف مرکب پلیمری به شکل تک رشته ای متشکل از ریز رشته های به هم چسبیده - تارهای شبکه ای ماکرو از جنس پلی الفین. | مترمکعب | 0
21130101 | تهیه تیرهای بتنی پیش ساخته با عیار400 کیلو سیمان، بارگیری و حمل به دپوی محل ساخـت و باراندازی. | مترمکعب | 2112000
21130202 | اضافه بها به ردیف تهیه و اجرای تیرهای بتنی پیش ساخته برای تیرهای با طول بیش از 10 متر، به ازای هر 5 متر که به طول تیر اضافه شود. کسر 5 متر به تناسب محاسبه میشود. | مترمکعب | 123000
21130301 | اضافه بها به ردیف تهیه واجرای تیرهای بتنی پیش ساخته، چنانچه تیرپیش ساخته به صورت تنیده پیش کشیده باشد. | مترمکعب | 99100
21130302 | اضافه بها به ردیف تهیه واجرای تیرهای بتنی پیش ساخته چنانچه تیر پیش ساخته به صورت تنیده پـس کشیده باشد. | مترمکعب | 124000
21130401 | بارگیری تیرهای بتنی پیش ساخته به طول 10 متر و کمتر، از دپوی محل ساخـت و حمل به محل نصـب و نصـب آن. | مترمکعب | 1621000
21130402 | بارگیری تیرهای بتنی پیش ساخته به طول بیش از10 متر تا 15 متر، از دپوی محل ساخـت و حمل به محل نصـب و نصـب آن. | عدد | 9792000
21130403 | بارگیری تیرهای بتنی پیش ساخته به طول بیش از 15 متر تا20 متر، از دپوی محل ساخـت و حمل به محل نصـب و نصـب آن. | عدد | 16222000
21130404 | بارگیری تیرهای بتنی پیش ساخته به طول بیش از20 متر تا 25 متر، از دپوی محل ساخـت و حمل به محل نصـب و نصـب آن. | عدد | 26791000
21130405 | بارگیری تیرهای بتنی پیش ساخته به طول بیش از 25 متر تا30 متر، از دپوی محل ساخـت و حمل به محل نصـب و نصـب آن برای دهانه اول. | عدد | 45244000
21130406 | بارگیری تیرهای بتنی پیش ساخته به طول بیش از30 متر تا 35 متر، از دپوی محل ساخـت و حمل به محل نصـب و نصـب آن برای دهانه اول. | عدد | 61965000
21130407 | بارگیری تیرهای بتنی پیش ساخته به طول بیش از 35 متر تا40 متر، از دپوی محل ساخـت و حمل به محل نصـب و نصـب آن برای دهانه اول. | عدد | 87382000
21130501 | اضافه بها به ردیف 130405، برای هر دهانه اضافی مازاد بردهانه اول. این اضافه بها برای دهانه دوم یک بار، برای دهانه سوم دوبار وبه همین ترتیب برای دهانه های بعدی. | عدد | 5281000
21130502 | اضافه بهابه ردیف 130406، برای هر دهانه اضافی مازاد بردهانه اول. این اضافه بها برای دهانه دوم یک بار، برای دهانه سوم دو بار و به همین ترتیب برای دهانه های بعدی. | عدد | 7973000
21130503 | اضافه بها به ردیف 130407، برای هردهانه اضافی مازاد بردهانه اول. این اضافه بها برای دهانه دوم یک بار، برای دهانه سوم دو بار و به همین ترتیب برای دهانه های بعدی. | عدد | 11179000
21130601 | بهای حمل تیرها به طول 10 متر و کمتر و پل های جعبه ای بتنی پیش ساخته ، در صورتی که فاصله حمل از محل ساخـت تا محل دپو و از محل دپو تا محل نصـب بیش از یک کیلومتر باشد، برای هر کیلومتر اضافه بر یک کیلومتر اول بر حسب حجم فیزیکی تیر.یا پل جعبه ای، کسر کیلومتر به تناسـب محاسبه می شود. | مترمکعب | 14900
21130602 | اضافه بها به ردیف 130601، به ازای هر 5 متر که به طول تیراضافه شود. | مترمکعب | 7770
21130701 | تهیه و نصـب قطعات بتنی پیش ساخته به ضخامـت 5 سانتیمتر (PREDALL) به منظور قالـب بندی دالهای واقع بین تیرها، در پلهای بزرگ. | مترمربع | 380000
21130801 | تهیه و نصـب جدولهای بتنی پیش ساخته با سطح مقطع تا 0/05 مترمربع به عیار 250 کیلوگرم سیمان در متر مکعـب با ملات ماسه سیمان 1:5. | مترمکعب | 4101000
21130802 | تهیه و نصـب جدولهای بتنی پیش ساخته با سطح مقطع بیش از 0/05 تا 0/1 مترمربع بابتن به عیار 250 کیلو گرم سیمان در مترمکعـب و ملات ماسه سیمان 1:5. | مترمکعب | 3573000
21130803 | تهیه و نصـب جدولهای بتنی پیش ساخته با سطح مقطع بیش از 0/1 متر مربع، با بتن به عیار 250 کیلوگرم سیمان در متر مکعـب و ملات ماسه سیمان 1:5. | مترمکعب | 2700000
21130804 | تهیه و نصـب قطعات بتنی پیش ساخته با عیار 300 کیلو سیمان در متر مکعـب، برای دال روی کانالها، درپوش چاهها و قناتها و موارد مشابه. | مترمکعب | 4486000
21130805 | تهیه و نصـب قطعات بتنی پیش ساخته با عیار 350 کیلو سیمان در متر مکعب و حجم تا 0/21 متر مکعب برای مسلح کردن خاک. | مترمکعب | 6317000
21130806 | تهیه و نصـب قطعات بتنی پیش ساخته باعیار 350 کیلو سیمان در متر مکعب و حجم بیش از 0/21 تا 0/60 متر مکعب برای مسلح کردن خاک. | مترمکعب | 5537000
21130807 | تهیه و نصب بتن های پیش ساخته پرسی (جدول)، با سطح مقطع تا 0/03 مترمربع و با ملات ماسه سیمان 1:5 و با حداقل مقاومت استوانه ای استاندارد 280 کیلوگرم بر سانتیمتر مربع،در صورتی که بعد هم راستای قطعات بتنی با مسیر جدول گذاری 0.5 متر باشد. | مترمکعب | 4698000
21130808 | تهیه و نصب بتن های پیش ساخته پرسی (جدول) با سطح بیش از 0.03 تا 0.06 مترمربع با ملات ماسه سیمان1:5 و با حداقل مقاومت استوانه ای استاندارد 280 کیلوگرم بر سانتیمتر مربع،در صورتی که بعد هم راستای قطعات بتنی با مسیر جدول گذاری 0.5 متر باشد. | مترمکعب | 4181000
21130809 | تهیه و نصب بتن‌های پیش ساخته پرسی (جدول) با سطح مقطع بیش از 0/06 تا 0/09 مترمربع با ملات ماسه سیمان 1:5 و با حداقل مقاومت استوانه‌ای استاندارد 280 کیلوگرم برسانتی‌متر مربع، در صورتی که بعد هم راستای قطعات بتنی با مسیر جدول‌گذاری 0/5 متر باشد. | مترمکعب | 3805000
21130810 | تهیه و نصب بتن‌های پیش ساخته پرسی (جدول) با سطح مقطع بیش از 0/09 تا 0/12 مترمربع با ملات ماسه سیمان 1:5 و با حداقل مقاومت استوانه‌ای استاندارد 280 کیلوگرم برسانتی‌متر مربع، در صورتی که بعد هم راستای قطعات بتنی با مسیر جدول­‌گذاری 0/5 متر باشد. | مترمکعب | 3664000
21130811 | تهیه و نصب بتن‌های پیش ساخته پرسی (جدول) با سطح مقطع بیش از 0/12 مترمربع با ملات ماسه سیمان 1:5 و با حداقل مقاومت استوانه‌ای استاندارد 280 کیلوگرم برسانتی‌متر مربع، در صورتی که بعد هم راستای قطعات بتنی با مسیر جدول‌گذاری 0/5 متر باشد. | مترمکعب | 3523000
21130812 | اضافه بها به ردیف‌های تهیه و نصب جدول‌های بتنی پیش ساخته پرسی ماشینی هرگاه بعد هم راستای قطعات بتنی با مسیر جدول‌گذاری کمتر از نیم متر باشد، به ازای هر 10 سانتی‌متر (کسر 10 سانتی‌متر به تناسب محاسبه می‌شود. | مترمکعب | 104500
21130813 | کسر بها به ردیف‌های تهیه و نصب جدول‌های بتنی پیش ساخته پرسی ماشینی هرگاه بعد هم راستای قطعات بتنی با مسیر جدول‌گذاری بیشتر از نیم متر باشد، به ازای هر 10 سانتی‌متر (کسر 10 سانتی‌متر به تناسب محاسبه می‌شود. | مترمکعب | -47100
21130901 | تهیه و جاگذاری بلوکهای حفاظ (گارد بلوک)، با بتن به عیار250 کیلو گرم سیمان در متر مکعـب بتن. | مترمکعب | 3041000
21131001 | تهیه و نصـب بلوکهای بتنی جدا کننده ترافیک (نیوجرسی باریر)، با بتن به عیار 350 کیلو گرم سیمان در متر مکعـب بتن. | مترمکعب | 3561000
21131101 | تهیه و نصب لوله سیمانی به قطر داخلی 10 سانتیمتر، با بتن به عیار 300 کیلو سیمان در متر مکعـب بتن. | مترطول | 189000
21131102 | تهیه و نصـب لوله سیمانی به قطر داخلی 15 سانتیمتر، با بتن به عیار 300 کیلو سیمان درمتر مکعـب بتن. | مترطول | 202500
21131103 | تهیه و نصـب لوله سیمانی به قطر داخلی 20 سانتیمتر، با بتن به عیار 300 کیلو سیمان در مترمکعـب بتن. | مترطول | 264500
21131104 | تهیه و نصـب لوله سیمانی به قطر داخلی 25 سانتیمتر، با بتن به عیار 300 کیلو سیمان در متر مکعـب بتن. | مترطول | 309500
21131105 | تهیه و نصـب لوله بتنی به قطر داخلی 30 سانتیمتر، با بتن به عیار 300 کیلو سیمان در متر مکعـب بتن. | مترطول | 460000
21131106 | تهیه و نصـب لوله بتنی به قطر داخلی 40 سانتیمتر، با بتن به عیار 300 کیلو سیمان در متر مکعـب بتن. | مترطول | 586000
21131107 | تهیه و نصـب لوله بتنی به قطر داخلی 50 سانتیمتر، با بتن به عیار300 کیلو سیمان در متر مکعـب بتن. | مترطول | 780000
21131108 | تهیه و نصـب لوله بتنی مسلح به قطر داخلی 60 سانتیمتر و ضخامـت جدار 8 سانتیمتر، بابتن به عیار 350 کیلو سیمان در متر مکعـب بتن. | مترطول | 851500
21131109 | تهیه و نصـب لوله بتنی مسلح به قطر داخلی 80 سانتیمتر و ضخامـت جدار10 سانتیمتر، با بتن به عیار 350 کیلو سیمان در مترمکعـب بتن. | مترطول | 998500
21131110 | تهیه و نصـب لوله بتنی مسلح به قطر داخلی یک متر و ضخامـت جدار 12 سانتیمتر، با بتن به عیار 350 کیلو سیمان در متر مکعـب بتن. | مترطول | 1383000
21131201 | تهیه و نصـب کولهای بتنی مسلح پیش ساخته متشکل ازسه قطعه در هر عمق، به منظور تحکیم قناتها با بتن به عیار 350 کیلو سیمان در مترمکعـب بتن، به انضمام پرکردن پشـت کول. | مترطول | 2294000
21131301 | تهیه و نصـب پل های بتنی پیش ساخته به شکل جعبه ای یا U شکل با عیار 350 کیلو سیمان در مترمکعـب و به دهانه تا 3 متر و به طول یک متر. | مترمکعب | 1915000
21131401 | تهیه و نصب قطعات پیش ساخته بتنی (سگمنت) برای نصب در تونل های حفاری شده با دستگاه TBM. | مترمکعب | 6805000
21131501 | حمل مصالح (طبق مقدمه فصل) در راه های آسفالتی، بیش از یک کیلو متر تا 10 کیلومتر. | مترمکعب - کیلومتر | 3750
21131502 | حمل مصالح (طبق مقدمه فصل) در راه های آسفالتی، بیش از 10 تا 30 کیلومتر. | مترمکعب - ‏کیلومتر | 3170
21131503 | حمل مصالح (طبق مقدمه فصل) در راه‌های آسفالتی، بیش از 30 کیلومتر. | مترمکعب - ‏کیلومتر | 2890
21131601 | تهیه تمامی مصالح و ساخت تراورس بتنی پیش تنیده 70B تیپ وسلو، بارگیری، حمل تا یک کیلومتر، تخلیه و دپو در کارگاه مونتاژ خط. | قطعه | 1350000
21131602 | تهیه تمامی مصالح و ساخت تراورس بتنی دیبلوک پیش تنیده 70B تیپ وسلو، برای استفاده در خطوط اسلب تراک، بارگیری، حمل تا یک کیلومتر، تخلیه و دپو در کارگاه مونتاژ خط. | قطعه | 2000000
21140101 | تهیه مصالح زیر اساس، بارگیری و حمل تا فاصله یک کیلومتری معدن و باراندازی در محل مصرف، وقتی که دانه بندی صفر تا 50 میلیمتر باشد. | مترمکعب | 127000
21140102 | تهیه مصالح زیر اساس ، بارگیری و حمل تا فاصله یک کیلومتری معدن و باراندازی در محل مصرف، وقتی که دانه بندی صفر تا 38 میلیمتر باشد. | مترمکعب | 130000
21140103 | تهیه مصالح زیراساس ، بارگیری و حمل تا فاصله یک کیلومتری معدن و باراندازی در محل مصرف، وقتی که دانه بندی صفر تا 25 میلیمتر باشد. | مترمکعب | 140000
21140401 | تهیه مصالح اساس ازمصالح رودخانه ای، بارگیری و حمل تا فاصله یک کیلومتری معدن و باراندازی در محل مصرف، وقتی که دانه بندی صفر تا 50 میلیمتر باشد و حداقل 75 درصد مصالح مانده روی الـک نمره 4 در دو جبهه شکسته شود. | مترمکعب | 214000
21140402 | تهیه مصالح اساس از مصالح رودخانه ای، بارگیری و حمل تا فاصله یک کیلومتری معدن و باراندازی در محل مصرف، وقتی که دانه بندی صفر تا 38 میلیمتر باشد و حداقل 75 درصد مصالح مانده روی الـک نمره 4 در دو جبهه شکسته شود. | مترمکعب | 224000
21140403 | تهیه مصالح اساس از مصالح رودخانه ای، بارگیری و حمل تا فاصله یک کیلومتری معدن و باراندازی در محل مصرف، وقتی که دانه بندی صفر تا 25 میلیمتر باشد و حداقل 75 درصد مصالح مانده روی الک نمره 4 در دو جبهه شکسته شود. | مترمکعب | 226500
21140601 | تهیه مصالح اساس ازسنـگ کوهی بارگیری و حمل تا فاصله یک کیلومتری معدن و باراندازی در محل مصرف، وقتی که دانه بندی صفر تا 50 میلیمتر باشد، و 100 درصد مصالح مانده روی الک نمره 4 در دو جبهه شکسته شود. | مترمکعب | 372500
21140602 | تهیه مصالح اساس ازسنـگ کوهی بارگیری و حمل تا فاصله یک کیلومتری معدن و باراندازی در محل مصرف، وقتی که دانه بندی صفر تا 38 میلیمتر باشد، و 100 درصد مصالح مانده روی الک نمره 4 در دو جبهه شکسته شود. | مترمکعب | 388000
21140603 | تهیه مصالح اساس از سنـگ کوهی بارگیری و حمل تا فاصله یک کیلو متری معدن و باراندازی در محل مصرف، وقتی که دانه بندی صفر تا 25 میلیمتر باشد، و 100 درصد مصالح مانده روی الک نمره 4 در دو جبهه شکسته شود. | مترمکعب | 404000
21140701 | پخـش، آب پاشی، تسطیح و کوبیدن قشر زیر اساس به ضخامـت تا 15 سانتیمتر با حداقل 100 درصد تراکم، به روش آشتو اصلاحی. | مترمکعب | 42800
21140702 | پخـش، آب پاشی، تسطیح و کوبیدن قشر زیراساس به ضخامـت بیشتر از 15 سانتیمتر با حداقل 100 درصد تراکم، به روش آشتو اصلاحی. | مترمکعب | 37400
21140703 | رطوبت دهی، پخش با فینیشر و کوبیدن قشر اساس به ضخامت تا 10 سانتی متر با حداقل 100 درصد تراکم، به روش آشتو اصلاحی. | مترمکعب | 58900
21140704 | رطوبت دهی، پخش با فینیشر و کوبیدن قشر اساس به ضخامت بیش از 10 تا 15 سانتی متر با حداقل 100 درصد تراکم، به روش آشتو اصلاحی. | مترمکعب | 52900
21140705 | کسربها به ردیف 140703 و 140704 چنانچه از گریدر به جای فینیشر استفاده شود. | مترمکعب | -5290
21140801 | اضافه بها به ردیف های 140701 تا 140704، بابـت سختی اجرای زیر اساس و اساس در شانه سازی های به عرض تا 2 متر. | مترمکعب | 21800
21140901 | تنظیم وآماده سازی سطح نهایی اساس سنگی به منظور اجرای آسفالـت سطحی. | مترمربع | 975
21141001 | تهیه مصالح رودخانه ای (تونان)، برای روسازی راههای انحرافی، بارگیری و حمل تا فاصله یک کیلومتر، و باراندازی و پخـش ان روی راه. | مترمکعب | 68500
21141002 | تهیه مصالح رودخانه ای (تونان)، برای تحکیم بستر راه یا اجرای قشر تقویتی در زیرسازی راه، بارگیری و حمل تا فاصله یک کیلو متر، و باراندازی. | مترمکعب | 48800
21141101 | تثبیت و تقویت زیرسازی راه و سطوح پروازی فرودگاهها، به وسیله اختلاط خاک یا مصالح بستر با آهـک شکفته به ضخامـت 15 سانتیمتر، با عیار 50 کیلوگرم آهـک در متر مکعـب مصالح تثبیت شده، شامل کندن زمین، تهیه و حمل آهک، سرند کردن، پخـش و اختلاط، آب پاشی و کوبیدن با تراکم 90 درصد. | مترمکعب | 132000
21141102 | تثبیت و تقویت زیرسازی راه و سطوح پروازی فرودگاهها، به وسیله اختلاط خاک یا مصالح بستر با آهـک شکفته به ضخامـت 15 سانتیمتر، با عیار 50 کیلوگرم آهـک در مترمکعـب مصالح تثبیت شده، شامل کندن زمین، تهیه و حمل آهـک، سرندکردن، پخـش و اختلاط، آب پاشی و کوبیدن با تراکم 95 درصد. | مترمکعب | 136000
21141103 | تثبیت و تقویت زیرسازی و زیراساس راه و سطوح پروازی فرودگاهها، به وسیله اختلاط خاک یا مصالح بستر با آهـک شکفته به ضخامـت 15 سانتیمتر، با عیار 50 کیلوگرم آهـک در مترمکعـب مصالح تثبیت شده، شامل کندن زمین، تهیه و حمل آهـک، سرندکردن، پخـش و اختلاط، آب پاشی و کوبیدن با تراکم 100 درصد. | مترمکعب | 144500
21141104 | اضافه بها به ردیفهای 141101 تا 141103، به ازای هر50 کیلوگرم آهـک اضافی. کسر 50 کیلوگرم به تناسب محاسبه میشود. | مترمکعب | 91300
21141201 | تثبیت زیرسازی و روسازی راه و سطوح پروازی فرودگاه ها به وسیله اختلاط خاک یا مصالح بستر با سیمان پرتلند معمولی به ضخامت 15 سانتیمتر و با عیار 50 کیلوگرم سیمان در متر مکعب مصالح تثبیت شده، شامل کندن زمین، تهیه و حمل سیمان، پخش و اختلاط، آب پاشی و کوبیدن با تراکم 100 درصد. | مترمکعب | 177000
21141202 | اضافه بها به ردیف 141201، به ازای هر50 کیلوگرم سیمان اضافی. کسر 50 کیلوگرم به تناسب محاسبه میشود. | مترمکعب | 93000
21141301 | تثبیت زیرسازی و روسازی راه و سطوح پروازی فرودگاه ها به وسیله اختلاط مصالح بستر با قیر محلول به ضخامت 15 سانتی متر و با عیار 50 کیلوگرم قیر در متر مکعب مصالح تثبیت شده، شامل کندن زمین، تهیه و حمل قیر، پخش و اختلاط، هوا دهی و کوبیدن. | مترمکعب | 2036000
21141302 | اضافه بها به ردیف 141301، به ازای هر50 کیلوگرم قیر محلول اضافی. کسر 50 کیلوگرم به تناسب محاسبه میشود. | مترمکعب | 1869000
21141401 | اضافه بها به ردیف 141101 تا 141103 و 141201 و 141301، چنانچه ضخامت لایه تقویت شده کمتر از 15 سانتیمتر باشد. | مترمکعب | 3540
21141402 | کسر بها به ردیف 141101 تا 141103 و 141201 و 141301، چنانچه ضخامت بستر تقویت شده بیشتر از 15 سانتیمتر باشد. | مترمکعب | -3540
21141501 | اضافه بها به ردیفهای 141101 تا 141103، 141201 و 141301 در صورتی که از خاک قرضه استفاده شود. | مترمکعب | 49200
21141601 | تهیه بالاسـت از سنـگ کوهی، با دانه بندی 20 تا60 میلیمتر، بارگیری و حمل تا فاصله یک کیلومتری معدن و باراندازی و دپو در محلهای تعیین شده به انضمام رگلاژ و پروفیله کردن به شکل هندسی. | مترمکعب | 358000
21141602 | تهیه بالاسـت از سنـگ کوهی، با دانه بندی 20 تا60 میلیمتر، بارگیری و حمل تا فاصله یک کیلومتری معدن، باراندازی روی خط، پخـش و پروفیله کردن آن. | مترمکعب | 331000
21141701 | تهیه بالاسـت از سنـگ قلوه رودخانه ای، با دانه بندی 20 تا60 میلیمتر، بارگیری و حمل تا فاصله یک کیلومتری معدن، باراندازی و دپو در محلهای تعیین شده به انضمام رگلاژ و پروفیله کردن به شکل هندسی. | مترمکعب | 263000
21141702 | تهیه بالاسـت از سنـگ قلوه رودخانه ای، بادانه بندی 20 تا 60 میلیمتر، بارگیری و حمل تا فاصله یک کیلومتری معدن، باراندازی روی خط، پخـش و پروفیله کردن آن. | مترمکعب | 244500
21141901 | حمل مصالح (طبق مقدمه فصل) در راه های آسفالتی، بیش از یک کیلومتر تا 10 کیلومتر. | مترمکعب - کیلومتر | 3750
21141902 | حمل مصالح (طبق مقدمه فصل) در راه های آسفالتی، بیش از 10 کیلومتر تا 25 کیلومتر. | مترمکعب - کیلومتر | 3170
21141903 | حمل مصالح (طبق مقدمه فصل) در راه های آسفالتی، بیش از 25 کیلومتر تا 50 کیلومتر. | مترمکعب - کیلومتر | 2890
21141904 | حمل بالاست و یا آهک در راه‌های آسفالتی، بیش از 50 کیلومتر. | مترمکعب - کیلومتر | 1880
21150101 | تهیه مصالح و اجرای اندود نفوذی (پریمکت) با قیر محلول. | کیلوگرم | 42800
21150102 | تهیه مصالح و اجرای اندود با قیر امولسیون کاتیونیک CSS با حداقل قیر باقیمانده 57 درصد در آژمایش تقطیر. | کیلوگرم | 39000
21150103 | تهیه مصالح و اجرای اندود با قیر امولسیون کاتیونیک CRS با حداقل قیر باقیمانده 60 درصد در آزمایش تقطیر. | کیلوگرم | 34000
21150104 | تهیه مصالح و اجرای اندود با قیر امولسیون کاتیونیک CMS با حداقل قیر باقیمانده 65 درصد در آزمایش تقطیر. | کیلوگرم | 42300
21150105 | تهیه مصالح و اجرای اندود با قیر امولسیون آنیونیک SS با حداقل قیر باقیمانده 57 درصد در آزمایش تقطیر. | کیلوگرم | 34500
21150106 | تهیه مصالح و اجرای اندود با قیر امولسیون آنیونیک RS با حداقل قیر باقیمانده 55 درصد در آزمایش تقطیر. | کیلوگرم | 27300
21150107 | تهیه مصالح و اجرای اندود با قیر امولسیون آنیونیک MS با حداقل قیر باقیمانده 55 درصد در آزمایش تقطیر. | کیلوگرم | 32400
21150201 | تهیه مصالح و اجرای اندود قیر، برای انجام آسفالت سطحی با قیر محلول. | کیلوگرم | 42800
21150401 | تهیه مصالح(به جز قیر) و اجرای آسفالت سطحی با سنـگ شکسته از مصالح رودخانه ای، در دو لایه، هرگاه دانه بندی مصالح از نوع 2 و 4 مشخصات باشد. | تن | 673000
21150402 | تهیه مصالح(به جز قیر) و اجرای آسفالت سطحی با سنگ شکسته از مصالح رودخانه ای، در دو لایه، هرگاه دانه بندی مصالح از نوع 1 و 3 مشخصات باشد. | تن | 770500
21150403 | تهیه مصالح سنگی و اجرای آسفالت سطحی با سنـگ شکسته از مصالح رودخانه ای، در یک لایه، هرگاه دانه بندی مصالح از نوع 4 مشخصات باشد. | تن | 650000
21150404 | تهیه مصالح سنگی و اجرای آسفالت سطحی با سنگ شکسته از مصالح رودخانه ای، در یک لایه، هرگاه دانه بندی مصالح از نوع 5 مشخصات باشد. | تن | 698000
21150501 | تهیه و اجرای آسفالت سرد مخلوط در محل (ردمیکس) با سنگ شکسته از مصالح رودخانه ای، هرگاه مصالح با دانه بندی پیوسته صفر تا 19 میلیمتر باشد، به ازای هر سانتیمتر ضخامت آسفالت. | مترمربع | 39400
21150502 | تهیه و اجرای آسفالـت سرد مخلوط در محل (ردمیکس) با سنگ شکسته از مصالح رودخانه ای، هرگاه مصالح بادانه بندی پیوسته صفر تا 25 میلیمتر باشد، به ازای هر سانتیمتر ضخامت آسفالت. | مترمربع | 39000
21150503 | اضافه بها به ردیف های 150501 و 150502 هرگاه آسفالت سرد با فینیشر اجرا شود. | مترمربع | 0
21150601 | تهیه و اجرای بتن آسفالتی با سنگ شکسته از مصالح رودخانه ای، برای قشر اساس قیری، هرگاه دانه بندی مصالح صفر تا 37/5 میلیمتر باشد، به ازای هر سانتیمتر ضخامت آسفالت. | مترمربع | 36900
21150602 | تهیه و اجرای بتن آسفالتی با سنگ شکسته از مصالح رودخانه ای، برای قشر اساس قیری، هرگاه دانه بندی مصالح صفر تا 25 میلیمتر باشد، به ازای هر سانتیمتر ضخامت آسفالت. | مترمربع | 37300
21150603 | تهیه و اجرای بتن آسفالتی با سنگ شکسته از مصالح رودخانه ای و قیر مناسب از رده عملکردی (PG) ، برای قشر آستر (بیندر) ، هرگاه دانه بندی مصالح صفر تا 25 میلیمتر باشد به ازای هر سانتیمتر ضخامت آسفالت | مترمربع | 46700
21150604 | تهیه و اجرای بتن آسفالتی با سنگ شکسته از مصالح رودخانه ای و قیر مناسب از رده عملکردی (PG) ، برای قشر آستر (بیندر) ، هرگاه دانه بندی مصالح صفر تا 19 میلیمتر باشد به ازای هر سانتیمتر ضخامت آسفالت | مترمربع | 47600
21150605 | تهیه و اجرای بتن آسفالتی با سنگ شکسته از مصالح رودخانه ای و قیر مناسب از رده عملکردی (PG) ، برای قشر رویه (توپکا) ، هرگاه دانه بندی مصالح صفر تا 19 میلیمتر باشد به ازای هر سانتیمتر ضخامت آسفالت | مترمربع | 51100
21150606 | تهیه و اجرای بتن آسفالتی با سنگ شکسته از مصالح رودخانه ای و قیر مناسب از رده عملکردی (PG) ، برای قشر رویه (توپکا) ، هرگاه دانه بندی مصالح صفر تا 12.5 میلیمتر باشد به ازای هر سانتیمتر ضخامت آسفالت | مترمربع | 51300
21150608 | تهیه تمام مصالح و قیر مناسب از رده عملکردی (PG) و اجرای آسفالت ماستیک سنگدانه ای SMA به ازای هر یک سانتیمتر ضخامت. | مترمربع | 69200
21150609 | اضافه بها به ردیف های 150603 الی 150606 و 150608 چنانچه در تولید قیر خالص استفاده شده از مواد افزودنی استفاده شده باشد، به ازای هر سانتی متر ضخامت آسفالت. | مترمربع | 0
21150611 | اضتفه بها به ردیف های 150603 تا 150606 چنانچه در تولید بتن آسفالتی از الیاف مرکب آرامید - پلی الیفین استفاده شده باشد، به ازای هر سانتی متر ضخامت آسفالت | مترمربع | 0
21150612 | تهیه و اجرای ماسه آسفالتی از مصالح رودخانه ای به ازای هر سانتی متر ضخامت آسفالت. | مترمربع | 52300
21150613 | تهیه، حمل و افزودن پودر لاستیک (تولید داخل) با سایز 0 تا 40 میکرون و افزودنی شیمیایی مربوطه به قیر مصرفی. | کیلوگرم | 25000
21150701 | اضافه بها به ردیف های 150401 تا 150404، هرگاه از مصالح سنگ کوهی به جای مصالح رودخانه ای استفاده شود. | تن | 155500
21150702 | اضافه بها به ردیف های 150501، 150502 و 150601 تا 150606 و 150608 و 150612، هرگاه از مصالح سنگ کوهی به جای مصالح رودخانه ای استفاده شود. | مترمربع | 3440
21150801 | اضافه بها به ردیف های 150501، 150502 و 150601 تا 150606، 150608 و 150612 بابت اضافه هر 0/1 کیلوگرم قیر مصرفی در هر مترمربع آسفالت، به ازای هر سانتیمتر ضخامت. (کسر 0/1 کیلوگرم به تناسب محاسبه میشود). | مترمربع | 3310
21150802 | کسربها به ردیف های 150501، 150502 و 150601 تا 150606، 150608 و 150612 بابت کسر هر 0/1 کیلوگرم قیر مصرفی در هر مترمربع آسفالت، به ازای هر سانتیمتر ضخامت. (کسر 0/1 کیلوگرم به تناسب محاسبه میشود). | مترمربع | -3310
21150803 | اضافه بها به ردیف های 150601 تا 150606 و 150612 بابت اجرای آسفالت در لکه گیریها چنانچه مساحت لکه 20 مترمربع و کمتر باشد. | مترمربع | 5580
21150804 | کسربها به ردیف‌های شماره 150601 تا 150606، 150608 و 150612 چنانچه مصالح ریزدانه آسفالت مطابق بند 25 مقدمه فصل تفکیک نشده و یا صورتجلسه مربوطه تنظیم نشود. | مترمربع | -4670
21150805 | اضافه بها به ردیف های 150601 تا 150606 و 150612 بابت اجرای آسفالت در لکه گیریها چنانچه مساحت لکه بیشتر از 20 مترمربع و کمتر از 50 مترمربع باشد. | مترمربع | 2790
21150806 | اضافه بها به ردیف های 150601 تا 150606 و 150612 بابت اجرای آسفالت در لکه گیریها چنانچه مساحت لکه بیشتر از 50 مترمربع باشد. | مترمربع | 560
21150807 | کسربها به ردیف های بتن آسفالتی بیندر بابت استفاده از مصالح حاصل از تراش آسفالت تا حجم 20 درصد مصالح آسفالت (Rap). | مترمربع | -4120
21150901 | تهیه فیلر از سیمان و اضافه نمودن آن به مصالح آسفالت در کارخانه. | کیلوگرم | 1590
21150902 | تهیه فیلر از پودر آهک شکفته و اضافه نمودن آن به مصالح آسفالت در کارخانه. | کیلوگرم | 1420
21151001 | بازیافت آسفالت تراشیده شده با دستگاه بازیافت سرد کارخانه ای، شامل جمع آوری آسفالت کنده شده و خرد کردن کلوخه ها و مخلوط کردن آن با مواد اضافی مانند قیر امولسیون، سیمان، آهک و سنگ دانه جدید به صورت شکسته بدون محاسبه مواد اضافی و نیز پخش با فینیشر و کوبیدن آن به ازای هر سانتیمتر ضخامت نهایی بازیافت. | مترمربع | 3390
21151002 | بازیافت آسفالت با دستگاه بازیافت سرد درجا، شامل تراش، خرد کردن کلوخه ها و مخلوط کردن آن با مواد اضافی مانند کف قیر، سیمان و آهک بدون محاسبه مواد اضافی و نیز پخش و کوبیدن آن به ازی هر سانتیمتر ضخامت نهایی بازیافت. | مترمربع | 3940
21151004 | اضافه بها به ردیف های 151001 و 151002 به ازای هر کیلوگرم سیمان که به مخلوط آسفالت بازیافت اضافه شود. | کیلوگرم | 1800
21151005 | اضافه بها به ردیف های 151001 و 151002 به ازای هر کیلوگرم آهک شکفته که به مخلوط آسفالت بازیافت اضافه شود. | کیلوگرم | 1800
21151007 | اضافه بها به ردیف 151001 به ازای هر کیلوگرم سنگ شکسته که به مخلوط آسفالت بازیافت اضافه شود. | کیلوگرم | 170
21151008 | اضافه بها به ردیف 151001 به ازای هر کیلوگرم قیر امولسیون که به مخلوط آسفالت بازیافت اضافه شود. | کیلوگرم | 34200
21151009 | اضافه بها به ردیف 151002 به ازای هر کیلوگرم قیر که به صورت کف قیر درآمده و به مخلوط آسفالت بازیافت اضافه شود. | کیلوگرم | 35200
21151101 | بازیافت گرم درجای آسفالت به ازای هر یک سانتیمتر ضخامت. | مترمربع | 31200
21151201 | حمل مصالح (طبق مقدمه فصل) در راه های آسفالتی، بیش از یک کیلومتر تا 10 کیلومتر. | مترمکعب - کیلومتر | 3750
21151202 | حمل مصالح (طبق مقدمه فصل) در راه های آسفالتی، بیش از 10 تا 30 کیلومتر. | مترمکعب - کیلومتر | 3170
21151203 | حمل مصالح (طبق مقدمه فصل) در راه‌های آسفالتی، بیش از 30 کیلومتر. | مترمکعب - کیلومتر | 2890
21160101 | عایق کاری رطوبتی با یک قشر اندود قیری. | مترمربع | 79300
21160102 | عایق کاری رطوبتی با دو قشر اندود قیری و یک لایه گونی. | مترمربع | 283000
21160103 | عایق کاری رطوبتی با سه قشر اندود قیری و دولایه گونی. | مترمربع | 479000
21170101 | تهیه وسایل و اجرای عملیات تهویه تونل ها برای دوره ساختمان. | مترمکعب | 50900
21170201 | تهیه و نصب وسایل لازم و تامین روشنایی تونل ها برای دوره ساختمان. | مترطول | 1529000
21170202 | کسر بها به ردیف 170201 در صورتیکه مقطع نهایی تونل کمتر از 25 مترمربع باشد. | درصد | -30
21170301 | اضافه بها به ردیف های تهویه و روشنایی درتونل هرگاه فاصله از نزدیکترین دهانه دسترسی بیش از 250 متر باشد، به ازای هر250 متر. برای 250 متر دوم یکبار، 250 متر سوم دوبار، و به همین ترتیب برای طول های بیشتر. | درصد | 7
21180101 | تهیه مصالح و اجرای ساختمان راهدارخانه. | دستگاه | 0
21180102 | تهیه مصالح و اجرای ساختمان بین راه. | دستگاه | 0
21180103 | تهیه مصالح و اجرای ساختمان پسـت نگهبانی. | دستگاه | 0
21180202 | تهیه مصالح و رنـگ آمیزی با رنـگ شبرنـگ. | مترمربع | 0
21180301 | تهیه مصالح و خط کشی منقطع و متناوب 3 متر پر و 9 متر خالی به عرض 15 سانتیمتر، با رنگ گرم ترافیکی اسپری با ضخامت 2000 میکرون همراه باگلاسبید بادوام 18 ماهه. | مترطول | 55700
21180306 | تهیه مصالح و خط کشی منقطع و متناوب 3 متر پر و 6 متر خالی به عرض 15 سانتیمتر، با رنگ گرم ترافیکی اسپری با ضخامت 2000 میکرون همراه باگلاسبید بادوام 18 ماهه. | مترمربع | 66200
21180307 | تهیه مصالح و خط کشی متصل و مداوم به عرض ۲۰ سانتی متر، با رنگ گرم ترافیکی اسپری با ضخامت ۲۰۰۰ میکرون همراه با گلاسبید با دوام ۱۸ ماهه. | مترمربع | 192000
21180401 | تهیه مصالح و خط کشی منقطع و متناوب 3 متر پر و 9 متر خالی به عرض 15 سانتیمتر، با رنگ گرم ترافیکی به روش اسکرید با ضخامت 3500 میکرون همراه باگلاسبید بادوام 36 ماهه. | مترطول | 85200
21180402 | تهیه مصالح و خط کشی متصل و مداوم به عرض 15 سانتی متر، با رنگ گرم ترافیکی به روش اسکرید با ضخامت 3500 میکرون همراه باگلاسبید بادوام 36 ماهه. | مترطول | 270000
21180405 | تهیه مصالح و خط کشی منقطع و متناوب ۳ متر پر و ۶ متر خالی به عرض ۱۵ سانتی متر، با رنگ گرم ترافیکی به روش اسکرید با ضخامت ۳۵۰۰ میکرون همراه با گلاسبید با دوام ۳۶ ماهه. | مترطول | 105700
21180406 | تهیه مصالح و خط کشی متصل و مداوم به عرض ۲۰ سانتی متر، با رنگ گرم ترافیکی به روش اسکرید با ضخامت ۳۵۰۰ میکرون همراه با گلاسبید با دوام ۳۶ ماهه. | مترطول | 325000
21180601 | تهیه مصالح و خط کشی برجسته (لقمه ای) به روش اکستروژن با عرض 15 سانتیمتر با رنگ گرم ترافیکی همراه با گلاسبید با دوام 36 ماهه و ضخامت 5000 میکرون. | مترطول | 212000
21180605 | تهیه مصالح و خط کشی برجسته (لقمه ای) به روش اکستروژن با عرض ۲۰ سانتی متر با رنگ گرم ترافیکی همراه با گلاسبید با دوام ۳۶ ماهه و ضخامت ۵۰۰۰ میکرون. | مترطول | 263000
21180701 | تهیه مصالح و خط کشی منقطع و متناوب 3 متر پر و 6 متر خالی به عرض 12 سانتیمتر، با رنگ سرد ترافیکی آکریلیک همراه باگلاسبید با ضخامت خشک 400 میکرون. | مترطول | 18200
21180702 | تهیه مصالح و خط کشی متصل و مداوم به عرض 12 سانتیمتر، با رنگ سرد ترافیکی آکریلیک همراه با گلاسبید با ضخامت خشک 400 میکرون. | مترطول | 32900
21180707 | تهیه مصالح و خط کشی منقطع و متناوب 3 متر پر و 6 متر خالی به عرض 15 سانتیمتر، با رنگ سرد ترافیکی آکریلیک همراه با گلاسبید با ضخامت خشک 400 میکرون. | مترطول | 20700
21180708 | تهیه مصالح و خط کشی منقطع و متناوب 3 متر پر و 9 متر خالی به عرض 15 سانتیمتر، با رنگ سرد ترافیکی آکریلیک همراه با گلاسبید با ضخامت خشک 400 میکرون. | مترطول | 18400
21180709 | تهیه مصالح و خط کشی متصل و مداوم به عرض ۱۵ سانتی متر، با رنگ سرد ترافیکی آکریلیک همراه با گلاسبید با ضخامت خشک ۴۰۰ میکرون. | مترطول | 39000
21180710 | تهیه مصالح و خط کشی منقطع و متناوب ۳ متر پر و ۶ متر خالی به عرض ۱۰ سانتی متر، با رنگ سرد ترافیکی آکریلیک همراه با گلاسبید با ضخامت خشک۴۰۰ میکرون. | مترطول | 17000
21180711 | تهیه مصالح و خط کشی منقطع و متناوب ۲ متر پر و ۷ متر خالی به عرض ۱۰ سانتی متر، با رنگ سرد ترافیکی آکریلیک همراه با گلاسبید با ضخامت خشک۴۰۰ میکرون. | مترطول | 15000
21180712 | تهیه مصالح و خط کشی متصل و مداوم به عرض ۱۰ سانتی متر، بارنگ سرد ترافیکی آکریلیک همراه با گلاسبید با ضخامت خشک ۴۰۰ میکرون. | مترطول | 29200
21180713 | تهیه مصالح و خط کشی متصل و مداوم به عرض ۲۰ سانتی متر، بارنگ سرد ترافیکی آکریلیک همراه با گلاسبید با ضخامت خشک ۴۰۰ میکرون. | مترطول | 48000
21180720 | تهیه مصالح و ترسیم سطوح از جمله نقوش، فلش و خط نوشته با رنگ سرد ترافیکی آکریلیک همراه با گلاسبید با ضخامت خشک ۴۰۰ میکرون برحسب سطح رنگ شده. | مترمربع | 388000
21180801 | تهیه مصالح و اجرای خط کشی و ترسیم نقوش،فلش و خط نوشته با رنگ دوجزئی بر پایه رزین آکریلیک با ضخامت 1500 میکرون و دوام 36 ماهه برحسب سطح رنگ شده. | مترمربع | 1256000
21180840 | تهیه و نصب نقوش، فلش، خط نوشته و نظایر آن به شکل پیش ساخته (Premarks). | مترمربع | 1012000
21180850 | کسربها به ردیف های خط کشی همراه با گلاسبید، در صورتی که در خط کشی، از گلاسبید استفاده نشود. | مترطول | 0
21180855 | اضافه بها به ردیف های خط کشی و سطوح (به جز Premarks) چنانچه از رنگ فام غیرسفید استفاده شود. | درصد | 2
21180901 | پاک کردن خط یا علائم از سطح راه با استفاده از روش مکانیکی(برس های مخصوص). | مترمربع | 329500
21181045 | تهیه، برش و نصب نوار با شبرنگ EGP (رده مهندسی). | مترمربع | 2135000
21181046 | تهیه، برش و نصب نوار با شبرنگ HIP (پربازتاب). | مترمربع | 3455000
21181051 | تهیه صفحه تابلوی اطلاعاتی با ورق گالوانیزه 1/25 میلی متر با شبرنگ EGP (رده مهندسی). | مترمربع | 5808000
21181052 | تهیه صفحه تابلوی اطلاعاتی با ورق گالوانیزه 1/25 میلی متر با شبرنگ HIP (پربازتاب). | مترمربع | 7063000
21181053 | تهیه صفحه تابلوی اطلاعاتی با ریل گالوانیزه 1/25 میلی متر با شبرنگ EGP (رده مهندسی). | مترمربع | 6595000
21181054 | تهیه صفحه تابلوی اطلاعاتی با ریل گالوانیزه 1/25 میلی متر با شبرنگ HIP (پربازتاب). | مترمربع | 7850000
21181056 | تهیه صفحه تابلوی اطلاعاتی با ورق گالوانیزه 1/25 میلی متر با شبرنگ DIG (رده الماسه). | مترمربع | 7781000
21181057 | تهیه صفحه تابلوی اطلاعاتی با ریل گالوانیزه 1/25 میلی متر با شبرنگ DIG (رده الماسه). | مترمربع | 8568000
21181062 | تهیه صفحه تابلوی اطلاعاتی با ورق روغنی 1/25 میلی متر و رنگ الکترواستاتیک با شبرنگ EGP (رده مهندسی). | مترمربع | 6108000
21181063 | تهیه صفحه تابلوی اطلاعاتی با ورق روغنی 1/25 میلی متر و رنگ الکترواستاتیک با شبرنگ HIP (پربازتاب). | مترمربع | 7363000
21181064 | تهیه صفحه تابلوی اطلاعاتی با ورق روغنی 1/25 میلی متر ورنگ الکترواستاتیک با شبرنگ DIG (رده الماسه). | مترمربع | 8081000
21181065 | اضافه بها به ردیف های ۱۸۱۰۵۱ تا ۱۸۱۰۵۴ چنانچه ضخامت ورق گالوانیزه 1/5 میلی متر باشد. | مترمربع | 260000
21181066 | اضافه بها به ردیف های ۱۸۱۰۶۲ تا ۱۸۱۰۶۴ چنانچه ضخامت ورق روغنی 1/5 میلی متر باشد. | مترمربع | 196000
21181067 | اضافه بها به ردیف های ۱۸۱۰۶۲ تا ۱۸۱۰۶۴ چنانچه ضخامت ورق روغنی 2 میلی متر باشد. | مترمربع | 590000
21181068 | تهیه صفحه تابلوی اطلاعاتی با ریل آلومینیوم 3 میلی متر با شبرنگ EGP (رده مهندسی). | مترمربع | 8115000
21181069 | تهیه صفحه تابلوی اطلاعاتی با ریل آلومینیوم 3 میلی متر باشبرنگ HIP (پربازتاب). | مترمربع | 9375000
21181070 | تهیه صفحه تابلوی اطلاعاتی با ریل آلومینیوم 3 میلی متر با شبرنگ DIG (رده الماسه). | مترمربع | 10080000
21181075 | تهیه صفحه تابلوی تیپ ساده با ورق روغنی 1/25 میلی متر و رنگ الکترواستاتیک و شبرنگ رده مهندسی EGP و متعلقات. | مترمربع | 5553000
21181076 | تهیه صفحه تابلوی تیپ ساده با ورق گالوانیزه 1/25 میلی متر و شبرنگ رده مهندسی EGP و متعلقات. | مترمربع | 5280000
21181077 | تهیه صفحه تابلوی تیپ ساده با ورق روغنی 1/25 میلی متر و رنگ الکترواستاتیک و شبرنگ پربازتاب HIP و متعلقات. | مترمربع | 6810000
21181078 | تهیه صفحه تابلوی تیپ ساده با ورق گالوانیزه 1/25 میلی مترو شبرنگ پربازتاب HIP و متعلقات. | مترمربع | 6535000
21181079 | تهیه صفحه تابلوی تیپ لبه دار با ورق روغنی 1/25 میلی متر و رنگ الکترواستاتیک و شبرنگ رده مهندسی EGP و متعلقات. | مترمربع | 6563000
21181080 | تهیه صفحه تابلوی تیپ لبه دار با ورق گالوانیزه 1/25 میلی مترو شبرنگ رده مهندسی EGP و متعلقات. | مترمربع | 6290000
21181081 | تهیه صفحه تابلوی تیپ لبه دار با ورق روغنی 1/25 میلی متر و رنگ الکترواستاتیک و شبرنگ پربازتاب HIP و متعلقات. | مترمربع | 7839000
21181082 | تهیه صفحه تابلوی تیپ لبه دار با ورق گالوانیزه 1/25 میلی مترو شبرنگ پربازتاب HIP و متعلقات. | مترمربع | 7545000
21181083 | اضافه بها به ردیف های ۱۸۱۰۷۵ تا ۱۸۱۰۷۸ چنانچه تابلوها رخ دار (دارای لبه داخلی) باشد. | مترمربع | 275000
21181084 | اضافه بها به ردیف های ۱۸۱۰۷۵ و ۱۸۱۰۷۷ و ۱۸۱۰۷۹ و ۱۸۱۰۸۱چنانچه ضخامت ورق روغنی 1/5 میلی متر باشد. | مترمربع | 196000
21181085 | اضافه بها به ردیف های ۱۸۱۰۷۵ و ۱۸۱۰۷۷ و ۱۸۱۰۷۹ و ۱۸۱۰۸۱چنانچه ضخامت ورق روغنی ۲ میلی متر باشد. | مترمربع | 590000
21181086 | اضافه بها به ردیف های ۱۸۱۰۷۶ و ۱۸۱۰۷۸ و ۱۸۱۰۸۰ و ۱۸۱۰۸۲چنانچه ضخامت ورق گالوانیزه 1/5 میلی متر باشد. | مترمربع | 230000
21181087 | اضافه بها به ردیف های ۱۸۱۰۷۶ و ۱۸۱۰۷۸ و ۱۸۱۰۸۰ و ۱۸۱۰۸۲چنانچه ضخامت ورق گالوانیزه ۲ میلی متر باشد. | مترمربع | 689000
21181088 | اضافه بهای استفاده از شبرنگ فلورسنت سبز-زرد POP به جای شبرنگ رده مهندسی EGP. | مترمربع | 1860000
21181089 | اضافه بهای استفاده از شبرنگ فلورسنت سبز-زرد POP به جای شبرنگ پربازتاب HIP. | مترمربع | 533000
21181090 | کسربهای استفاده از شبرنگ فلورسنت سبز-زرد POP به جای شبرنگ رده الماسه DIG. | مترمربع | 0
21181101 | نصب بازتاب (چشم گربه ای) طبق مشخصات فنی، پیاده کردن محل نصب و استفاده از چسب های مخصوص حداقل ۱۲۰ گرم و رعایت فاصله و زاویه نصب طبق دستور کار. | عدد | 65600
21181106 | تهیه بازتاب چشم گربه ای یک طرفه طبق مشخصات فنی، بدنه از جنس ABS. | عدد | 0
21181107 | تهیه بازتاب چشم گربه ای دو طرفه طبق مشخصات فنی، بدنه از جنس ABS. | عدد | 0
21181108 | اضافه بها به ردیف ۱۸۱۱۰۱ در شرایط دمای زیر ۱۵ درجه و با استفاده از گرم کردن غیرمستقیم چسب طبق دستورالعمل مربوطه. | عدد | 0
21181110 | خرید بازتاب (گل میخ) پلاستیکی طبق مشخصات فنی. | عدد | 0
21181201 | نصب و راه اندازی چراغ چشمک زن تنظیم شونده تکخانه یک جهت طبق مشخصات فنی و دستور کار مربوط. | عدد | 3376000
21181202 | نصب و راه اندازی چراغ چشمک زن تنظیم شونده دوخانه یک جهت طبق مشخصات فنی و دستور کار مربوط. | عدد | 3798000
21181203 | نصب و راه اندازی چراغ چشمک زن تنظیم شونده سه خانه یک جهت طبق مشخصات فنی و دستور کار مربوط. | عدد | 4220000
21181204 | اضافه بها به ردیف های ۱۸۱۲۰۱، ۱۸۱۲۰۲ و ۱۸۱۲۰۳ وقتی از چراغ دوجهت تک پایه استفاده شود . | عدد | 1070000
21181205 | اضافه بها به ردیف های ۱۸۱۲۰۱، ۱۸۱۲۰۲ و ۱۸۱۲۰۳ وقتی از چراغ سه جهت تک پایه استفاده شود. | عدد | 1605000
21181207 | تهیه چراغ چشمک زن تنظیم شونده تک خانه طبق مشخصات فنی و دستور کار مربوط. | عدد | 0
21181208 | تهیه چراغ چشمک زن تنظیم شونده دو خانه طبق مشخصات فنی و دستور کار مربوط. | عدد | 0
21181209 | تهیه چراغ چشمک زن تنظیم شونده سه خانه طبق مشخصات فنی و دستور کار مربوط. | عدد | 0
21181301 | تهیه و نصب ضربه گیر با استفاده از استوانه های لاستیک یا پلاستیک انعطاف پذیر طبق مشخصات فنی مربوط و مهاربندی لازم و رنگ آمیزی قطعات با هدایت مجدد خودرو به مسیر. | عدد | 0
21181302 | تهیه و نصب ضربه گیر با استفاده از محفظه های پر از مایع (آب) طبق مشخصات فنی مربوط و مهاربندی لازم و رنگ آمیزی قطعات با هدایت مجدد خودرو به مسیر. | عدد | 0
21181303 | تهیه و نصب ضربه گیر با استفاده از استوانه های بتنی سبک طبق مشخصات فنی مربوط و مهاربندی لازم و رنگ آمیزی قطعات با هدایت مجدد خودرو به مسیر. | عدد | 0
21181304 | تهیه و نصب ضربه گیر با استفاده از استوانه های توخالی فولادی طبق مشخصات فنی مربوط و مهاربندی لازم و رنگ آمیزی قطعات با هدایت مجدد خودرو به مسیر. | عدد | 0
21181401 | تهیه و نصب تابلوهای هوشمند با پیام وضعیت ترافیک. | عدد | 0
21181402 | تهیه و نصب تابلوهای هوشمند با پیام اخباری. | عدد | 0
21181501 | تهیه و نصب ورق های صداگیر از جنس بتن طبق مشخصات فنی مربوط. | مترمربع | 0
21181502 | تهیه و نصب ورق های صداگیر چوبی. | مترمربع | 0
21181503 | تهیه و نصب ورق های صداگیر از نوع ساندویچ پانل . | مترمربع | 0
21181601 | تهیه و نصب صفحات نوربند از جنس پلی اتیلن همراه با پایه و قاب لازم. | مترمربع | 0
21181602 | تهیه و نصب صفحات نوربند از جنس آلومینیوم رنگ شده همراه با پایه و قاب لازم. | مترمربع | 0
21190101 | بریدن درزها در روسازیهای بتنی پـس از بتن ریزی با وسایل و ابزار لازم. | دسیمتر مکعب | 181500
21190102 | تهیه مصالح و پرکردن درزهای کف سازیهای بتنی با ماسه آسفالـت بر حسـب حجم درز. | دسیمتر مکعب | 19400
21190103 | تهیه مصالح و پرکردن درز های کف سازیهای بتنی با آیرولاستیک و لاستیک متراکم شونده و یا مشابه آنها بر حسـب حجم درز. | دسیمتر مکعب | 226000
21190104 | تهیه مصالح و اندود پرایمر و پرکردن درزهای عمیق کف سازیهای بتنی با آئرولاستیک و مواد پرکننده مانند پلاستوفوم، برحسـب حجم درز. | دسیمتر مکعب | 35800
21190203 | تهیه و نصب تکیه گاه یا ضربه گیر سازه از مواد الاستومری و بدون لایه مسلح کننده. | دسیمتر مکعب | 720000
21190204 | اضافه بها به ردیف 190203 بابت تسلیح با ورق فولادی به ضخامت ده میلی‌متر (تولید کارخانه ای). | دسیمتر مربع | 74000
21190205 | اضافه بها به ردیف 190203 بابت تسلیح با ورق فولادی به ضخامت بیست میلی‌متر (تولید کارخانه ای). | دسیمتر مربع | 148000
21190206 | تهیه و نصب تکیه گاه سازه‌ای الاستومری با لایه‌های الاستومری و فولادی. | دسیمتر مکعب | 920000
21190207 | تهیه و نصب تکیه گاه سازه‌ای الاستومری مسلح با امکان اتصال مکانیکی به سازه و بدون ورق اضافی. | دسیمتر مکعب | 1100000
21190208 | تهیه و نصب تکیه گاه سازه‌ای الاستومری مسلح دارای هسته سربی جهت افزایش میرایی. | دسیمتر مکعب | 1180000
21190209 | تهیه و نصب تکیه گاه سازه‌ای مسلح با هسته سربی دارای قابلیت میراگری و اتصال مکانیکی به سازه. | دسیمتر مکعب | 1350000
21190301 | تهیه و پخـش مواد بیتوپلاستیک در توقـف گاه هواپیما. | کیلوگرم | 142500
21190401 | سمباده یا برس زدن (زنـگ زدایی) سطوح فلزی. | کیلوگرم | 750
21190402 | زنـگ زدایی سطوح فلزی به روش ماسه پاشی (سندبلاسـت). | کیلوگرم | 3100
21190403 | تهیه مصالح و اجرای یک دسـت ضد زنـگ روی سطوح فلزی. | کیلوگرم | 1160
21190404 | تهیه مصالح و اجرای یک دسـت ضد زنـگ و دو دسـت اکلیل روغنی شامل آستر و و رویه روی کارهای فلزی. | کیلوگرم | 2840
21190405 | تهیه مصالح و اجرای یک دسـت ضد زنـگ و دو دسـت رنـگ روغنی شامل آستر و رویه روی کارهای فلزی. | کیلوگرم | 2740
21190406 | تهیه مصالح و اجرای دو قشرضد زنـگ مناسـب و دو دسـت رنـگ اپکسی شامل آستر و رویه روی کارهای فلزی. | کیلوگرم | 5400
21190501 | تهیه و کارگذاری لوله پلاستیکی در ابنیه فنی برای عبور آب. | کیلوگرم | 419000
21190502 | تهیه ونصب واتراستاپ به عرض 15 سانتیمتر از جنس پی وی سی. | مترطول | 220000
21190503 | اضافه بها به ردیف 190502 برای هر سانتیمتر اضافه بر 15 سانتیمتر. | مترطول | 9240
21190504 | تهیه و نصب واتراستاپ به عرض 15 سانتیمتر از جنس لاستیک. | مترطول | 237000
21190505 | اضافه بها به ردیف 190504 برای هر سانتیمتر اضافه بر 15 سانتیمتر. | مترطول | 6160
21190506 | تهیه و نصب بالشتک تکیه گاهی از جنس کائوچو به ابعاد تقریبی 2×8/5×10 سانتیمتر. | عدد | 44800
21190507 | تهیه و نصب فوم پلی اورتان دارای سلول باز و با مقطع 4×4 سانتیمتر. | مترطول | 18600
21190508 | تهیه، سوراخ کاری و جاگذاری لوله پلاستیکی برای زهکشی. | کیلوگرم | 240000
21191101 | تهیه لوازم و انجام عملیات آبکشی داخل تونل ها. | مترمکعب | 2750
21191102 | تهیه و نصب لوله جهت هدایت آب پمپاژ شده به بیرون تونل. | مترطول | 161500
21191201 | تهیه و نصب درز انبساط الاستومری با میزان جابجایی 50 میلی‌متر. | مترطول | 14500000
21191202 | تهیه و نصب درز انبساط الاستومری با میزان جابجایی 80 میلی‌متر. | مترطول | 17350000
21191203 | تهیه و نصب درز انبساط الاستومری با میزان جابجایی 110 میلی‌متر. | مترطول | 25500000
21191204 | تهیه و نصب درز انبساط الاستومری با میزان جابجایی 150 میلی‌متر. | مترطول | 34800000
21191205 | تهیه و نصب درز انبساط الاستومری با میزان جابجایی 220 میلی‌متر. | مترطول | 47200000
21191206 | تهیه و نصب درز انبساط الاستومری با میزان جابجایی 320 میلی‌متر. | مترطول | 55900000
21200101 | حمل آهن الات، سیمان پاکتی نسبـت به مازادبر 30 کیلومتر تا فاصله 75 کیلومتر. | تن - کیلومتر | 2020
21200102 | حمل آهن الات، سیمان پاکتی نسبـت به مازاد بر 75 کیلومتر تا فاصله 150 کیلومتر. | تن - کیلومتر | 1360
21200103 | حمل آهن الات، سیمان پاکتی نسبـت به مازادبر 150 کیلومتر تا فاصله 300 کیلومتر. | تن - کیلومتر | 860
21200104 | حمل آهن الات، سیمان پاکتی نسبـت به مازادبر300 کیلومتر تا فاصله 450 کیلومتر. | تن - کیلومتر | 705
21200105 | حمل آهن الات، سیمان پاکتی نسبـت به مازاد بر450 کیلومتر تا فاصله 750 کیلومتر. | تن - کیلومتر | 605
21200106 | حمل آهن الات، سیمان پاکتی نسبـت به مازادبر750 کیلومتر. | تن - کیلومتر | 505
21200201 | حمل قیرفله نسبـت به مازاد30 کیلومتر تا فاصله 75 کیلومتر. | تن - کیلومتر | 3410
21200202 | حمل قیرفله نسبـت به مازاد 75 کیلومتر تا فاصله 150 کیلومتر. | تن - کیلومتر | 2390
21200203 | حمل قیرفله نسبـت به مازاد150 کیلومتر تا فاصله 300 کیلومتر. | تن - کیلومتر | 1560
21200204 | حمل قیرفله نسبـت به مازاد 300 کیلومتر تا فاصله 450 کیلومتر. | تن - کیلومتر | 1260
21200205 | حمل قیرفله نسبـت به مازاد450 کیلومتر تا فاصله 750 کیلومتر. | تن - کیلومتر | 1080
21200206 | حمل قیر فله نسبـت به مازاد750 کیلومتر. | تن - کیلومتر | 900
21200301 | حمل ریلی بالاست تا 500 کیلومتر. | تن - کیلومتر | 960
21200302 | حمل ریلی بالاست بیش از 500 کیلومتر. | تن - کیلومتر | 960
21200303 | حمل ریلی خط بسته، ریل، تراورس و سایر ادوات تا 500 کیلومتر. | تن - کیلومتر | 638
21200304 | حمل ریلی خط بسته، ریل، تراورس و سایر ادوات بیش از 500 کیلومتر. | تن - کیلومتر | 532
21200401 | حمل دریایی مصالح سنگی، قیر، آهن آلات و سیمان پاکتی تا فاصله 10 مایل دریایی. | تن - مایل دریایی | 10880
21200402 | حمل دریایی مصالح سنگی، قیر، آهن آلات و سیمان پاکتی مازاد بر 10 مایل تا فاصله 30 مایل دریایی. | تن - مایل دریایی | 3060
21200403 | حمل دریایی مصالح سنگی، قیر، آهن آلات و سیمان پاکتی مازاد بر 30 مایل تا فاصله 60 مایل دریایی. | تن - مایل دریایی | 2470
21200404 | حمل دریایی مصالح سنگی، قیر، آهن آلات و سیمان پاکتی مازاد بر 60 مایل تا فاصله 90 مایل دریایی. | تن - مایل دریایی | 2200
21200405 | حمل دریایی مصالح سنگی، قیر، آهن آلات و سیمان پاکتی مازاد بر 90 مایل تا فاصله 150 مایل دریایی. | تن - مایل دریایی | 2200
21210201 | انجام تمام عملیات مورد نیاز نقشه برداری برای اجرای روسازی راه آهن تازه احداث، بازسازی خط یا بهسازی خطوط راه آهن ، از جمله میخکوبی، ریل نویسی و تهیه جدول نیولمان | کیلومتر | 25860000
21210202 | اضافه بها به ردیف 210201 در بخشهایی از مسیر راهآهن که دارای قوس های افقی کمتر از 400 متر باشد | درصد | 30
21210203 | اضافه بها به ردیف 210201 در بخشهایی از مسیر راهآهن که در داخل تونل واقع شده است | درصد | 50
21220101 | تهیه ریل UIC60 با گرید 900A بارگیری، حمل و تخلیه در کارگاه مونتاژ خط. | تن | 75000000
21220201 | تهیه سوزن UIC60 با شعاع 300 متر و تانژانت 1 به 9، با تراورس بتنی حمل و تخلیه در کارگاه مونتاژ خط. | دستگاه | 5200000000
21220202 | تهیه سوزن UIC60 با شعاع 300 متر و تانژانت 1 به 9، با تراورس چوبی حمل و تخلیه در کارگاه مونتاژ خط. | دستگاه | 5260000000
21220203 | تهیه سوزن UIC60 با شعاع 190 متر و تانژانت 1 به 9، با تراورس بتنی حمل و تخلیه در کارگاه مونتاژ خط. | دستگاه | 3750000000
21220204 | تهیه سوزن UIC60 با شعاع 190 متر و تانژانت 1 به 9، با تراورس چوبی حمل و تخلیه در کارگاه مونتاژ خط. | دستگاه | 3760000000
21220301 | تهیه پیچ سیستم پابند فنری وسلو و بسته بندی در کارگاه. | عدد | 60000
21220302 | تهیه فنر وسلو 14SKL و بسته بندی در کارگاه. | عدد | 65000
21220303 | تهیه گاید پلیت پلاستیکی سیستم پابند وسلو و بسته بندی در کارگاه. | عدد | 70000
21220304 | تهیه پد پلاستیکی سیستم پابند وسلو و بسته بندی در کارگاه. | عدد | 60000
21220401 | تهیه تمام مصالح جوش ترمیت پیش گرم بلند. | بند | 5500000
21220402 | تهیه تمام مصالح جوش ترمیت پیش گرم کوتاه. | بند | 13000000
21220501 | تهیه تمام مصالح جوش قوسی بسته (شیار باریک). | بند | 1500000
21230101 | تهیه خط بسته (کوبلاژ) با سیستم پابند وسلو 14SKL تراورس بتنی و دپو در کنار خط برای استفاده در روسازی خط آهن تازه احداث شده یا بازسازی خط. | کیلومتر | 385260000
21230201 | بارگیری بالاست از محل دپو، حمل تا محل پخش و پخش قشر اول بالاست در عرض 3/5 متر و ضخامت 15 سانتیمتر، با فینیشر. در اجرای روسازی خط آهن تازه احداث شده. | کیلومتر | 76557000
21230301 | بارگیری خط بسته، تخلیه و نصب خط به روش منقطع با جرثقیل دروازه ای، تنظیم درز و بستن اتصالی. در اجرای روسازی خط آهن تازه احداث شده. | کیلومتر | 533290000
21230305 | عملیات بالاست ریزی با واگن بر روی خط نصب شده در اجرای روسازی خط آهن تازه احداث. | کیلومتر | 437190000
21230401 | عملیات بالاست ریزی با واگن، تسطیح با خط آرا و رلواژ اول و دوم با زیرکوب 08. در اجرای روسازی خط آهن تازه احداث شده. | کیلومتر | 418170000
21230501 | آماده سازی ریل ها و جوش کاری توسط ماشین جوش الکتریک، روزنی، بغل زنی و تنش زدایی جوش طویل. در اجرای روسازی خط آهن تازه احداث شده. | بند | 10140000
21230503 | اجرای عملیات جوشکاری ریل با جوش ترمیت به همراه کلیه ادوات و ملحقات. | بند | 4490000
21230504 | اجرای عملیات جوشکاری ریل با جوش قوسی بسته (شیار باریک) ، روزنی، بغل زنی و تنش زدایی جوش طویل به همراه تست التراسونیک، در اجرای روسازی خط آهن تازه احداث شده. | بند | 2640000
21230601 | رلواژ نهایی با زیرکوب 09، رگلاژ شیروانی بالاست با خط آرا و تثبیت خط، توسط ماشین پایدارساز در اجرای روسازی خط آهن تازه احداث . | کیلومتر | 429580000
21230701 | نصب انواع سوزن با تراورس بتنی و انجام تمامی اقدامات مورد نیاز از جمله باراندازی، مونتاژ، نقشه برداری، بالاست ریزی و رلواژ سه گانه. | دستگاه | 578250000
21230702 | نصب انواع سوزن با تراورس چوبی و انجام تمامی اقدامات مورد نیاز از جمله باراندازی، مونتاژ، نقشه برداری، بالاست ریزی و رلواژ سه گانه. | دستگاه | 256260000
21230801 | تهیه تمامی مصالح، ساخت قطعات نقاط ثابت خطی (fix point)، پیکنی و نصب آن. | عدد | 1813000
21230901 | جمع آوری کوپلاژهای قدیمی و بالاست موجود، بارگیری و حمل و تخلیه در محل های مشخص شده، تسطیح بستر و غلتک زنی در طولی از مسیر که شعاع افقی خط بیشتر از 400 متر باشد. | کیلومتر | 194700000
21231001 | بارگیری و حمل خطوط بسته مستعمل به نزدیکترین ایستگاه، تخلیه و دپوی آن ها. | کیلومتر | 184748000
21231101 | عملیات دمونتاژ سوزن با تراورس چوبی، جمع آوری، تسطیح بستر و غلتک زنی و تراکم. | دستگاه | 17240000
21231201 | تفکیک بالاست با دستگاه سرند در عملیات بهسازی خط. | کیلومتر | 915270000
21231301 | تخلیه و توزیع تراورس های بتنی جهت تعویض تمامی تراورس های خط برای عملیات بهسازی خط. | کیلومتر | 49780000
21231302 | تخلیه موردی تراورس بتنی و توزیع در محل مورد نیاز برای عملیات بهسازی خط. | قطعه | 79600
21231303 | تخلیه موردی تراورس چوبی و توزیع در محل مورد نیاز برای عملیات بهسازی خط. | اصله | 66400
21231304 | تعویض تمامی تراورس های چوبی خط با تراورس های بتنی نو با بستن و سفت کردن پیچ ها برای عملیات بهسازی خط. | کیلومتر | 470910000
21231305 | تعویض تمامی تراورس های بتنی خط با تراورس های بتنی نو به همراه بستن و سفت کردن پیچ ها برای عملیات بهسازی خط. | کیلومتر | 667130000
21231306 | تعویض موردی تراورس چوبی فرسوده در عملیات بهسازی خط به همراه بستن و سفت کردن پیچ ها. | اصله | 750000
21231307 | تعویض موردی تراورس بتنی فرسوده در عملیات بهسازی خط به همراه بستن و سفت کردن پیچ ها. | قطعه | 1224000
21231403 | بالاست ریزی موردی (لکه گیری) در عملیات بهسازی خط. | مترمکعب | 273000
21231601 | تنظیم و تثبیت علایم ثابت خط در عملیات بهسازی خط. | عدد | 886000
21231701 | جمع آوری و انتقال هر اصله تراورس چوبی با ادوات مربوط حاصل از تعویض در عملیات بهسازی خط به نزدیکترین ایستگاه. | اصله | 100000
21231702 | شکستن هر قطعه تراورس بتنی فرسوده و انتقال ادوات حاصل از تعویض درعملیات بهسازی خط، به نزدیکترین ایستگاه. | قطعه | 161500
21231801 | تعویض هر شاخه ریل معیوب برای عملیات بهسازی خط. | شاخه | 7230000
21240101 | تهیه مصالح و اجرای ژئوگرید تک سویه مسلح کننده خاک دارای مقاومت نهایی 120 ساله (LTDS) در محیط خاکی (با PH بیشتر از 4 و کمتر از 9) به میزان KN/m 20 جهت ساخت دیوارهای حایل خاک مسلح و تسلیح شیب ها. | مترمربع | 130000
21240102 | اضافه بها به ردیف 240101 به ازای هر KN/m 5 افزایش در مقاومت کشش نهایی 120 ساله (LTDS) در جهت طولی (افزایش کمتر از 5 کیلونیوتن به تناسب محاسبه می شود). | مترمربع | 12500
21240103 | تهیه مصالح و اجرای ژئوگرید دو سویه در محیط خاکی (با PH بیشتر از 4 و کمتر از 9) با مقاومت کششی نهایی 120 ساله (LTDS) به میزان KN/m 10 جهت تثبیت بسترهای سست، باتلاقی و افزایش ظرفیت باربری خاک. | مترمربع | 120000
21240104 | اضافه بها به ردیف 240103 به ازای هر KN/m 5 افزایش در مقاومت کشش نهایی 120 ساله (LTDS) در هر دو جهت. (افزایش کمتر از 5 کیلونیوتن به تناسب محاسبه می شود). | مترمربع | 12000
21240201 | تهیه مصالح و اجرای ژئوگرید پلی استری برای مسلح سازی آسفالت با مقاومت کششی دو سویهkN/m 50. | مترمربع | 185000
21240202 | تهیه مصالح و اجرای ژئوگرید فایبرگلاس برای مسلح سازی آسفالت با کرنش گسیختگی کمتر از 3 درصد و مقاومت کششی دو سویهkN/m 50 بر متر. | مترمربع | 220000
21240203 | اضافه بها به ردیف های 240201 و 240202 به ازای هر kN/m 10 مقاومت کششی مازاد در هر دو جهت . (افزایش کمتر از 10 کیلونیوتن به تناسب محاسبه می شود.) | مترمربع | 10000
21240204 | اضافه بها به ردیف 240201 و 240202 در صورتی که یک لایه ژئوتکستایل نبافته به ژئوگرید توسط تولید کننده اضافه شود. | مترمربع | 0
21240205 | اضافه بها به ردیف 240201 و 240202 در صورتی که یک لایه ژئوتکستایل نبافته قیر اندود شده توسط تولید کننده به ژئوگرید اضافه شود. | مترمربع | 0
21240301 | تهیه و اجرای ژئوتکستایل نبافته با مقاومت کششی حداقل 7 کیلونیوتن بر متر در هر دو جهت برای کاربرد در جداسازی، زهکشی و کنترل غوطه وری و نظایر آن. | مترمربع | 50000
21240302 | اضافه بها به ردیف 240301 به ازای هر یک کیلونیوتن افزایش مقاومت کششی در هر جهت (افزایش کمتر از 1 کیلونیوتن به تناسب محاسبه می شود.) | مترمربع | 6000
21240401 | تهیه و اجرای ژئوتکستایل نبافته با وزن 300 گرم بر مترمربع مطابق استاندارد GT12 جهت محافظت از ژئوممبران. | مترمربع | 45000
21240402 | اضافه یا کاهش بها به ردیف 240401 به ازای هر صد گرم افزایش و یا کاهش وزن هر مترمربع سطح (اضافه و یا کاهش صد گرم به تناسب پرداخت می شود.) | مترمربع | 8000
21240501 | تهیه مصالح و اجرای ژئوتکستایل بافته (زمین پارچه) با مقاومت کششی 100 کیلو نیوتن بر متر طول به منظور افزایش ظرفیت باربری و تسلیح خاک. | مترمربع | 150000
21240502 | اضافه یا کسربها به ردیف 240501 به ازای هر 50 کیلونیوتن افزایش یا کاهش در مقاومت کششی در هر دوجهت. (افزایش کمتر از 50 کیلونیوتن به تناسب محاسبه می شود.) | مترمربع | 70000
21240601 | تهیه مصالح و اجرای ژئوتکستایل نبافته با گرماژ حداقل 140 گرم و حداکثر 200 گرم، با حداقل جذب قیر 725 گرم در مترمربع، کرنش 50% و مقاومت گراب (grab) حداقل 450 نیوتن و مقاومت کششی طولی و عرضی حداقل 8 کیلونیوتن بر متر جهت آب بندی آسفالت. | مترمربع | 49000
21240602 | تهیه مصالح و اجرای ژئوکامپوزیت متشکل از ژئوتکستایل نبافته پلی پروپیلن (یا پلی استر) مسلح شده، با ژئوگرید الیاف شیشه و مقاومت کششی دو سویه 50 کیلونیوتن بر متر و کرنش گسیختگی حداکثر 3% و دارای کاربرد در تسلیح و آب بندی آسفالت. | مترمربع | 250000
21240603 | اضافه بها به ردیف 240602 بابت هر 10 کیلونیوتن افزایش مقاومت کششی در هردو جهت. | مترمربع | 10000
21240701 | تهیه مصالح و اجرای ژئوممبرین (زمین غشا) از جنس پلی وینیل کلرید (PVC) به ضخامت 1.5 میلی متر برای عایق بندی سطوح و سازه های مختلف مانند مخازن آب، سدها، حوضچه های فاضلاب، گود ساختمان، تونل، کانال های انتقال آب، استخرهای کشاورزی و غیره. | مترمربع | 388000
21240702 | تهیه مصالح و اجرای ژئوممبرین (زمین غشا) از جنس پلی اتیلن سنگین (HDPE) به ضخامت 1.5 میلی متر برای عایق بندی سطوح و سازه های مختلف مانند مخازن آب، سدها، حوضچه­ های فاضلاب، کانال های انتقال آب، استخرهای کشاورزی و غیره. | مترمربع | 290000
21240703 | تهیه مصالح و اجرای ژئوممبرین (زمین غشا) از جنس پلی اتیلن سبک خطی (LLDPE) به ضخامت 1.5 میلی متر برای عایق بندی سطوح و سازه های مختلف مانند مخازن آب، سدها، حوضچه ­های فاضلاب، گود ساختمان، تونل، کانال های انتقال آب، استخرهای کشاورزی و غیره. | مترمربع | 310000
21240704 | تهیه مصالح و اجرای ژئوممبرین (زمین غشا) از جنس پلیمیر خیلی سبک (VLDPE) به ضخامت 1.5 میلی متر برای عایق بندی سطوح و سازه ­های مختلف مانند مخازن آب، سدها، حوضچه­ های فاضلاب، گود ساختمان، تونل، کانال های انتقال آب، استخرهای کشاورزی و غیره. | مترمربع | 0
21240705 | اضافه بها به ردیف های 240701، 240702، 240703 و 240704 چنانچه این مصالح در سقف تونل استفاده شود. | مترمربع | 50000
21240801 | تهیه مصالح و اجرای عایق ژئوسنتتیک رسی سوزنی شده (GCL) با وزن نهایی 5 کیلوگرم بر مترمربع برای عایق بندی سطوح و سازه های مختلف مانند مخازن آب، سدها، حوضچه­ های فاضلاب، گود ساختمان، تونل، کانال­ های انتقال آب، استخرهای کشاورزی و غیره. | مترمربع | 370000
21240802 | اضافه بها به ردیف های 240701، 240702، 240703 و 240704 و 240801 چنانچه این مصالح در دیواره هایی با شیب بیش از 60 درجه نسبت به افق استفاده شود. | مترمربع | 50000
21410101 | ماسه شسته. | مترمکعب | 272000
21410102 | شن شسته. | مترمکعب | 202000
21410201 | بالاسـت از قلوه سنـگ رودخانه ای. | مترمکعب | 255000
21410202 | بالاسـت ازسنـگ کوهی. | مترمکعب | 356500
21410301 | مصالح زیر اساس از مصالح رودخانه ای. | مترمکعب | 103500
21410302 | مصالح اساس شکسته از مصالح رودخانه ای. | مترمکعب | 150000
21410303 | مصالح اساس شکسته از سنـگ کوهی. | مترمکعب | 373500
21410304 | مصالح سنگی آسفالـت سطحی نوع الـف و ج. | مترمکعب | 593500
21410305 | مصالح سنگی آسفالـت سطحی نوع ب و د. | مترمکعب | 712000
21410306 | مصالح سنگی آسفالـت سطحی نوع ج. | مترمکعب | 775000
21410307 | مصالح سنگی آسفالـت سطحی نوع د. | مترمکعب | 809500
21410308 | مصالح سنگی آسفالـت ردمیکس. | مترمکعب | 182500
21410309 | مصالح سنگی اساس آسفالتی (بلاک بیس). | مترمکعب | 189500
21410310 | مصالح سنگی قشر بیندر. | مترمکعب | 316000
21410311 | مصالح سنگی قشر توپکا. | مترمکعب | 343500
21410401 | سنـگ لاشه بنایی. | مترمکعب | 301500
21410404 | سنـگ بادبر. | مترمکعب | 396500
21410405 | سنـگ سر تراش. | مترمکعب | 576500
21410406 | سنـگ نیم تراش. | مترمکعب | 626500
21410407 | سنـگ تمام تراش. | مترمکعب | 726500
21410501 | سیمان پرتلند نوع یک پاکتی. | تن | 1824000
21410502 | سیمان پرتلند نوع یک فله. | تن | 1481000
21410503 | سیمان پرتلند نوع دو پاکتی. | تن | 1814000
21410504 | سیمان پرتلند نوع دو فله. | تن | 1471000
21410505 | سیمان پرتلند نوع 5 پاکتی. | تن | 1824000
21410506 | سیمان پرتلند نوع 5 فله. | تن | 1481000
21410601 | مواد منفجره. | کیلوگرم | 85500
21410602 | انواع فتیله . | مترطول | 7290
21410603 | انواع چاشنی. | عدد | 26100
21410701 | انواع تیرآهن. | کیلوگرم | 40600
21410702 | انواع تیرآهن بال پهن. | کیلوگرم | 84500
21410703 | انواع ناودانی. | کیلوگرم | 43800
21410704 | انواع نبشی. | کیلوگرم | 43800
21410705 | انواع سپری. | کیلوگرم | 43800
21410706 | انواع تسمه. | کیلوگرم | 44000
21410707 | انواع ورق سیاه. | کیلوگرم | 44000
21410708 | انواع سپر فلزی. | کیلوگرم | 43800
21410801 | انواع میل گردساده. | کیلوگرم | 46700
21410802 | انواع میل گرد آجدار. | کیلوگرم | 38000
21410901 | انواع قیرهای محلول و امولسیونی. | کیلوگرم | 36300
21410902 | سایرقیرها. | کیلوگرم | 30300
21411001 | انواع کابل تیرهای تنیده. | کیلوگرم | 0
21411101 | سگمنت بتنی برای نصب در تونل های حفاری شده با TBM. | مترمکعب | 4561000